## Planilla de Computo y Presupues
EMPRESA:
OBRA: “NUEVO EDIFICIO SAMIC - OBERA - MISIONES - 1º ETAPA"
UBICACIÓN: OBERA – MISIONES.-
REPARTICIÓN: INSTITUTO PROVINCIAL DE DESARROLLO HABITACIONAL (IPRODHA)
LICITACION PUBLICA Nº 18/2012
FECHA: 29-08-2012
Cotización a Octubre del 2011
PLANILLA DE COMPUTO Y PRESUPUESTO
Item | Denominacíon | Unid. | Cantidad | Costo | Costo | Inc. % | indices | Costo Unit MAYO 2015
|  |  |  | Unitario | Parc. y Total |  | 2015-01-01
1 | DOCUMENTACION DE OBRA |  |  | 0 | 2129316.66 | 2.396% | 2.595 |  | #NAME? | 2.595
1.1 | Elaboración y presentación del proyecto | gl | 1 | 1855476.25 | 1855476.25 | 2.088% |  | 4815022.3314
1.2 | Planos y tramites Mpales. | gl | 1 | 256608.9 | 256608.9 | 0.2888% |  | 665908.5957
1.3 | Planos y tramitacion de instalaciones | gl | 1 | 17231.51 | 17231.51 | 0.01939% |  | 44716.3392
2 | TRABAJOS PREPARATORIOS |  |  | 0 | 812857.81 | 0.9148% | 2.3916
2.1 | Limpieza del terreno y demolición | gl | 1 | 79252.64 | 79252.64 | 0.0892% |  | 189543.9673
2.2 | Obrador, Sanitarios, Vestuarios y Depósito | gl | 1 | 540537.18 | 540537.18 | 0.6084% |  | 1292771.5921
2.3 | Replanteo | gl | 1 | 81296.14 | 81296.14 | 0.0915% |  | 194431.2884
2.4 | Carteles de obra | gl | 1 | 21117.85 | 21117.85 | 0.02377% |  | 50506.3436
2.5 | Vallado perimetral | ml | 600 | 151.09 | 90654 | 0.102% |  | 361.3532
3 | MOVIMIENTOS DE SUELOS |  |  | 0 | 1653051.42 | 1.86% | 2.7865
3.1 | Extraccion de suelo vegetal | m3 | 4320 | 62.73 | 270993.6 | 0.305% |  | 174.7998
3.2 | Desmonte | m3 | 1824.43 | 47.39 | 86459.74 | 0.09731% |  | 132.0543
3.3 | Relleno y Terraplenamiento | m3 | 23488 | 55.16 | 1295598.08 | 1.458% |  | 153.7057
4 | EXCAVACIONES |  |  | 0 | 297655.71 | 0.335% | 2.4756
4.1 | Excavaciones de bases | m3 | 2995.6 | 91.52 | 274157.31 | 0.3086% |  | 226.5655
4.2 | Excavacion para instalaciones | m3 | 240 | 97.91 | 23498.4 | 0.02645% |  | 242.3845
5 | ESTRUCTURAS RESISTENTES |  |  | 0 | 18179481.62 | 20.46% | 2.5478
5.1 | Hormigón para bases | m3 | 630.38 | 2291.98 | 1444818.35 | 1.626% |  | 5839.6124
5.2 | Hormigón para Columnas | m3 | 408.68 | 4494 | 1836607.92 | 2.067% |  | 11450.0205
5.3 | Hormigón para Vigas | m3 | 1177.17 | 4471.76 | 5264021.72 | 5.924% |  | 11393.3564
5.4 | Hormigón para Losas | m3 | 82.23 | 3876.27 | 318745.68 | 0.3587% |  | 9876.1395
5.5 | Hormigón para Losas Unidireccionales | m3 | 1240.66 | 3734.01 | 4632636.85 | 5.214% |  | 9513.6829
5.6 | Hormigón para Escaleras | m3 | 142.69 | 5135.6 | 732798.76 | 0.8247% |  | 13084.7186
5.7 | Hormigón para Muros | m3 | 734.61 | 4373.31 | 3212677.26 | 3.616% |  | 11142.521
5.8 | Hormigón para Muros Elevados | m3 | 128.12 | 5612.92 | 719127.31 | 0.8093% |  | 14300.8565
5.9 | Hormigón Base Tanques de Bombeo | m3 | 10.8 | 1671.09 | 18047.77 | 0.02031% |  | 4257.6802
6 | MAMPOSTERIA |  |  | 0 | 6831003.84 | 7.688% | 2.7431
6.1 | Mampostería Exterior de 0,20 | m2 | 9022.54 | 377.05 | 3401948.71 | 3.829% |  | 1034.299 | 9332003.7395
6.2 | Mampostería Interior de 0,15 | m2 | 12083.76 | 277.31 | 3350947.49 | 3.771% |  | 760.6987 | 9192100.5164
6.3 | Mampostería Interior de 0,10 | m2 | 384.18 | 203.31 | 78107.64 | 0.08791% |  | 557.7067 | 214259.7705
7 | AISLACIONES |  |  | 0 | 890414.16 | 1.002% | 2.3997 |  | 2136749.2798
7.1 | Impermeabilizante cementicio para tanque de reserva | m2 | 813.12 | 125.27 | 101859.54 | 0.1146% |  | 300.6136
7.2 | Proteccion radiologica | m2 | 457.6 | 1723.24 | 788554.62 | 0.8875% |  | 4135.3024
8 | REVOQUES y REVESTIMIENTO DE FRENTE |  |  | 0 | 6610990.96 | 7.44% | 2.467
8.1 | Revoque Exterior Completo con aislación Hidrófuga | m2 | 321.7 | 131.98 | 42457.97 | 0.04778% |  | 325.5967
8.2 | Revestimiento Cerámico Esmaltado Blanco Brillante 20x20 | m2 | 4254.82 | 189.74 | 807309.55 | 0.9086% |  | 468.0915
8.3 | Revoque monocapa impermeable tipo base RTK SITEX | m2 | 42281.3 | 68.32 | 2888658.42 | 3.251% |  | 168.5465
8.4 | Revestimiento plastico exterior tipo SITEX | m2 | 9022.54 | 140.29 | 1265772.14 | 1.425% |  | 346.0976 | 55.2
8.5 | Revestimiento SuperBoard | m2 | 2341.93 | 328.45 | 769206.91 | 0.8657% |  | 810.2912
8.6 | Revestimiento Fenolico solido Acero inox | m2 | 674.45 | 1241.88 | 837585.97 | 0.9427% |  | 3063.737
9 | CONTRAPISOS Y CARPETAS |  |  | 0 | 2284018.21 | 2.571% | 2.5547
9.1 | Contrapiso sobre losa de 0,08 | m2 | 6134.8 | 88.07 | 540291.84 | 0.6081% |  | 224.9906 | 207
9.2 | Carpeta de Cemento Con Aislacion Hidrófuga 0,02 | m2 | 11791.21 | 60.41 | 712307 | 0.8017% |  | 154.3282
9.3 | Contrapiso sobre terreno natural de 0,10 | m2 | 9501.77 | 108.44 | 1030371.94 | 1.16% |  | 277.0294
9.4 | Banquina de 0,10 | m2 | 12.13 | 86.35 | 1047.43 | 0.001179% |  | 220.5966
10 | PISOS |  |  | 0 | 3335680.5 | 3.754% | 2.5989
10.1 | Mosaico Granítico semipulido 30x30 tipo Blangino COD 117 gris plomo | m2 | 6263.94 | 193.12 | 1209692.09 | 1.361% |  | 501.9013
10.2 | Piso homogeneo en rollo de PVC | m2 | 7203.81 | 295.12 | 2125988.41 | 2.393% |  | 766.9899
11 | UMBRALES, ZOCALOS y SOLIAS |  |  | 0 | 1068576.72 | 1.203% | 2.5989
11.1 | Zócalo Granítico 30x30 tipo Blangino COD 117 gris plomo | ml | 8424.21 | 91.91 | 774269.14 | 0.8714% |  | 238.8657
11.2 | Peldaños, Alzadas y descansos de Granitico tipo Blangino COD 117 Gris plomo | m2 | 416.76 | 706.18 | 294307.58 | 0.3312% |  | 1835.2974
12 | CIELORRASOS |  |  | 0 | 1690795.83 | 1.903% | 2.7474
12.1 | Cielorraso de junta tomada de placas de Yeso | m2 | 8712.77 | 122.77 | 1069666.77 | 1.204% |  | 337.3007
12.2 | Cielorraso desmontable de placas de Yeso 60x60 | m2 | 2010.01 | 132.31 | 265944.42 | 0.2993% |  | 363.5111
12.3 | Cielorraso aplicado | m2 | 304.75 | 93.71 | 28558.12 | 0.03214% |  | 257.4607
12.4 | Cielorraso aplicado sobre metal desplegado | m2 | 244 | 284.17 | 69337.48 | 0.07804% |  | 780.7343
12.5 | Cielorraso de PVC en aleros | m2 | 1626.97 | 158.14 | 257289.04 | 0.2896% |  | 434.477
13 | CARPINTERIA |  |  | 0 | 9267454.22 | 10.43% | 2.4358
13.1 | Puerta placa P1 de 0,70 | Nº | 25 | 1430.26 | 35756.5 | 0.04024% |  | 3483.8625
13.2 | Puerta placa P2 de 0,70 recortada para baño | Nº | 31 | 1392.66 | 43172.46 | 0.04859% |  | 3392.2755
13.3 | Puerta placa P3 de 0,80 | Nº | 33 | 1491.22 | 49210.26 | 0.05538% |  | 3632.3503
13.4 | Puerta placa P4 de 0,80 c/ guarda pie | Nº | 54 | 1639.39 | 88527.06 | 0.09963% |  | 3993.2665
13.5 | Puerta placa P5 de 0,80 c/vidrio superior transparente | Nº | 7 | 1708.86 | 11962.02 | 0.01346% |  | 4162.4832
13.6 | Puerta placa P7 de 0,90 | Nº | 50 | 1557.57 | 77878.5 | 0.08765% |  | 3793.9673
13.7 | Puerta placa P8 de 0,90 c/ guarda pie | Nº | 41 | 1724.26 | 70694.66 | 0.07956% |  | 4199.9949
13.8 | Puerta placa P9 de 0,90 c/ guarda pie y vidrio | Nº | 8 | 1834.66 | 14677.28 | 0.01652% |  | 4468.9099
13.9 | Puerta cortafuego P10 de 0,93 | Nº | 25 | 3108.22 | 77705.5 | 0.08745% |  | 7571.0787
13.1 | Puerta placa P11 de 0,90 recortada para baño | Nº | 18 | 1509.23 | 27166.14 | 0.03057% |  | 3676.2195
13.11 | Puerta placa P12 de 0,90 para minusvalido | Nº | 10 | 2276.86 | 22768.6 | 0.02563% |  | 5546.0315
13.12 | Puerta placa P13 de 1,20 asimetrica c/ guarda camilla y guarda pie | Nº | 16 | 2573.49 | 41175.84 | 0.04634% |  | 6268.5702
13.13 | Puerta placa P14 de 1,20 asimetrica c/ guarda camilla, guarda pie y vidrio | Nº | 7 | 2906.84 | 20347.88 | 0.0229% |  | 7080.5523
13.14 | Puerta Acero Inoxidable P16 de 1,40 corrediza c/ vidrio | Nº | 6 | 15733.64 | 94401.84 | 0.1062% |  | 38324.387
13.15 | Puerta Acero Inoxidable P17 de 1,60 corrediza c/ vidrio | Nº | 5 | 17648.13 | 88240.65 | 0.09931% |  | 42987.7488
13.16 | Puerta placa P18 de 1,40 simetrica c/ guarda camilla, guarda pie y vidrio | Nº | 8 | 2832.47 | 22659.76 | 0.0255% |  | 6899.4
13.17 | Puerta placa P19 de 1,60 simetrica c/ guarda camilla, guarda pie | Nº | 14 | 2987.26 | 41821.64 | 0.04707% |  | 7276.4413
13.18 | Puerta placa P20 de 1,60 simetrica c/ barral antipanico, guarda camilla y pie | Nº | 8 | 3670.64 | 29365.12 | 0.03305% |  | 8941.0351
13.19 | Puerta placa P21 de 1,60 simetrica c/ vidrio, guarda camilla y pie | Nº | 30 | 3422.51 | 102675.3 | 0.1156% |  | 8336.634
13.2 | Puerta placa P22 de 1,60 simetrica vaiven c/ vidrio, guarda camilla y pie | Nº | 11 | 3577.29 | 39350.19 | 0.04429% |  | 8713.6509
13.21 | Puerta de Vidrio P23 de 1,60 simetrica pivotante | Nº | 18 | 7896.99 | 142145.82 | 0.16% |  | 19235.6823
13.22 | Puerta de Vidrio P24 de 2,00 simetrica pivotante 3 mts alto | Nº | 10 | 12431.59 | 124315.9 | 0.1399% |  | 30281.1724
13.23 | Transferencia T1 2,60 x 2,60 de acero inoxidable con vidrio | Nº | 4 | 140065.18 | 560260.72 | 0.6305% |  | 341174.2076
13.24 | Transferencia T2 1,00 x 2,05 de acero inoxidable con vidrio | Nº | 9 | 18334.38 | 165009.42 | 0.1857% |  | 44659.3334
13.25 | V1 Piel de vidrio de luminio con DVH | Nº | 218 | 10323.47 | 2250516.46 | 2.533% |  | 25146.1619
13.26 | V2 Ventana de aluminio | Nº | 123 | 5276.28 | 648982.44 | 0.7304% |  | 12852.0925
13.27 | V3 Paño fijo de aluminio linea modena vidrio simple | Nº | 34 | 1996.68 | 67887.12 | 0.0764% |  | 4863.5622
13.28 | Aventanamiento interno con marco de aluminio y vidrio transparente | m2 | 218.2 | 1582.41 | 345281.86 | 0.3886% |  | 3854.4732
13.29 | Piel de vidrio de Fachada y contra fachada, estructura de aluminio | m2 | 1416 | 2799.08 | 3963497.28 | 4.461% |  | 6818.0679
14 | PINTURAS |  |  | 0 | 1914516.91 | 2.155% | 2.4916
14.1 | Latex interior lavable en Cielorraso de placas de yeso con juntas tomadas | m2 | 9225.62 | 44.39 | 409525.27 | 0.4609% |  | 110.602
14.2 | Latex interior lavable en cielorraso Aplicado | m2 | 304.75 | 44.39 | 13527.85 | 0.01522% |  | 110.602
14.3 | Latex Satinado en paredes color Alba Infiniti 1226 | m2 | 20439.21 | 42.23 | 863147.84 | 0.9714% |  | 105.2201
14.4 | Sintético semimate en marcos metálicos y hojas de puertas placas | m2 | 4632.43 | 80.8 | 374300.34 | 0.4213% |  | 201.321
14.6 | Epoxi en cielorraso de metal desplegado color Alba infinity 1226 | m2 | 244 | 124.11 | 30282.84 | 0.03408% |  | 309.232
14.7 | Epoxi en paredes color Alba infinity 1226 | m2 | 2276.02 | 98.3 | 223732.77 | 0.2518% |  | 244.9239
15 | CUBIERTAS DE TECHOS |  |  | 0 | 4138812.92 | 4.658% | 3.1184
15.1 | Estructura de Techo Metálica con Cubierta de chapa T-101 | m2 | 6650.24 | 386.24 | 2568588.7 | 2.891% |  | 1204.4588 |  | 1470.6472
15.2 | Aislación de lana de Vidrio Rolac Plata | m2 | 6650.24 | 85.36 | 567664.49 | 0.6389% |  | 266.1884 |  | 61.1 | lana de vidrio
15.3 | Canaleta de Chapa Galvanizada Nº25 c/ perfil soporte | ml | 1038.6 | 174.22 | 180944.89 | 0.2036% |  | 543.2912 | 107.75 | 150.33 | chapa
15.4 | Cumbrera de Chapa color Gris Nº25 | ml | 363.2 | 68.77 | 24977.26 | 0.02811% |  | 214.4538 |  | 1259.2172
15.5 | Limatesa de Chapa color Gris Nº25 | ml | 241.58 | 68.77 | 16613.46 | 0.0187% |  | 214.4538 |  | 435.5412
15.6 | Limahoya de Chapa color Gris Nº25 | ml | 262.6 | 133.95 | 35175.27 | 0.03959% |  | 417.7124
15.7 | Babeta de Chapa color Gris Nº25 | ml | 1342.06 | 68.77 | 92293.47 | 0.1039% |  | 214.4538
15.8 | Estructura soporte de Cornisamiento | m2 | 2341.93 | 278.64 | 652555.38 | 0.7344% |  | 868.9167
16 | VARIOS |  |  | 0 | 691629.83 | 0.7784% | 2.8904
16.1 | Guarda camillas de PVC TEC 093 tipo tecno perfil y accesorios | ml | 3173.58 | 54.83 | 174007.39 | 0.1958% |  | 158.4788 | 37.25
16.2 | Cubrecanto flexible de PVC TEC 911 40*40*2mm | ml | 867 | 61.16 | 53025.72 | 0.05968% |  | 176.7748
16.3 | Pasamanos de escaleras | Nº | 7 | 26269.86 | 183889.02 | 0.207% |  | 75929.5247
16.4 | Barandas de escaleras | Nº | 7 | 40101.1 | 280707.7 | 0.3159% |  | 115906.8781
17 | MESADAS |  |  | 0 | 675012.09 | 0.7597% | 2.5989 |  |  |  |  | 0 | 0 | 0 | 0 | 0 | 0 | 0 | 0 | 0 | 0 | 0 | 0 | 0 | 0 | 0 | 0 | 0
17.1 | Mesada de granito Gris mara de 0,60*1,15 | Nº | 2 | 752.35 | 1504.7 | 0.001693% |  | 1955.289
17.2 | Mesada de granito Gris mara de 0,60*1,20 | Nº | 3 | 809.31 | 2427.93 | 0.002733% |  | 2103.3228
17.3 | Mesada de granito Gris mara de 0,60*1,30 | Nº | 1 | 849.78 | 849.78 | 0.0009564% |  | 2208.5007
17.4 | Mesada de granito Gris mara de 0,60*1,35 | Nº | 1 | 890.24 | 890.24 | 0.001002% |  | 2313.6525
17.5 | Mesada de granito Gris mara de 0,60*1,50 | Nº | 2 | 1107.16 | 2214.32 | 0.002492% |  | 2877.4078
17.6 | Mesada de granito Gris mara de 0,60*1,60 | Nº | 3 | 1126.22 | 3378.66 | 0.003803% |  | 2926.943
17.7 | Mesada de granito Gris mara de 0,60*1,65 | Nº | 2 | 1150.5 | 2301 | 0.00259% |  | 2990.0445
17.8 | Mesada de granito Gris mara de 0,60*1,70 | Nº | 3 | 1193.82 | 3581.46 | 0.004031% |  | 3102.6292
17.9 | Mesada de granito Gris mara de 0,60*2,05 | Nº | 13 | 1345.31 | 17489.03 | 0.01968% |  | 3496.3379
17.1 | Mesada de granito Gris mara de 0,60*2,20 | Nº | 1 | 1431.95 | 1431.95 | 0.001612% |  | 3721.5073
17.11 | Mesada de granito Gris mara de 0,60*2,30 | Nº | 2 | 1475.29 | 2950.58 | 0.003321% |  | 3834.144
17.12 | Mesada de granito Gris mara de 0,60*2,45 | Nº | 1 | 1560.5 | 1560.5 | 0.001756% |  | 4055.5971
17.13 | Mesada de granito Gris mara de 0,60*2,55 | Nº | 5 | 1643.54 | 8217.7 | 0.009249% |  | 4271.4104
17.14 | Mesada de granito Gris mara de 0,60*2,65 | Nº | 1 | 1727.35 | 1727.35 | 0.001944% |  | 4489.225
17.15 | Mesada de granito Gris mara de 0,60*2,90 | Nº | 1 | 1895.61 | 1895.61 | 0.002133% |  | 4926.5174
17.16 | Mesada de granito Gris mara de 0,60*3,00 | Nº | 1 | 1938.94 | 1938.94 | 0.002182% |  | 5039.1281
17.17 | Mesada de granito Gris mara de 0,60*3,10 | Nº | 11 | 1982.25 | 21804.75 | 0.02454% |  | 5151.6868
17.18 | Mesada de granito Gris mara de 0,60*3,15 | Nº | 6 | 1999.89 | 11999.34 | 0.0135% |  | 5197.5316
17.19 | Mesada de granito Gris mara de 0,60*3,50 | Nº | 2 | 2186.14 | 4372.28 | 0.004921% |  | 5681.5783
17.2 | Mesada de granito Gris mara de 0,60*3,70 | Nº | 1 | 2282.79 | 2282.79 | 0.002569% |  | 5932.7628
17.21 | Mesada de granito Gris mara de 0,60*3,90 | Nº | 1 | 2410.88 | 2410.88 | 0.002713% |  | 6265.6571
17.22 | Mesada de granito Gris mara de 0,60*4,10 | Nº | 2 | 2536.38 | 5072.76 | 0.005709% |  | 6591.8201
17.23 | Mesada de granito Gris mara de 0,60*4,25 | Nº | 1 | 2621.93 | 2621.93 | 0.002951% |  | 6814.1567
17.24 | Mesada de granito Gris mara de 0,60*6,00 | Nº | 1 | 3684.7 | 3684.7 | 0.004147% |  | 9576.199
17.25 | Mesada de granito Gris mara de 0,60*7,55 | Nº | 2 | 4689.02 | 9378.04 | 0.01055% |  | 12186.335
17.26 | Mesadas de Acero Inoxidable 0,60*4,10 | ml | 4.1 | 3775.16 | 15478.16 | 0.01742% |  | 9811.2962
17.27 | Mesadas de Acero Inoxidable 0,60*2,80 | ml | 75.6 | 3775.16 | 285402.1 | 0.3212% |  | 9811.2962
17.28 | Mesadas de Acero Inoxidable 0,60*2,15 | ml | 2.15 | 3775.16 | 8116.59 | 0.009135% |  | 9811.2962
17.29 | Mesadas de Acero Inoxidable 0,60*1,70 | ml | 1.7 | 3775.16 | 6417.77 | 0.007223% |  | 9811.2962
17.3 | Mesadas de Acero Inoxidable 0,60*2,50 | ml | 2.5 | 3775.16 | 9437.9 | 0.01062% |  | 9811.2962
17.31 | Mesadas de Acero Inoxidable 0,60*2,60 | ml | 5.2 | 3775.16 | 19630.83 | 0.02209% |  | 9811.2962
17.32 | Mesadas de Acero Inoxidable 0,60*3,45 | ml | 3.45 | 3775.16 | 13024.3 | 0.01466% |  | 9811.2962
17.33 | Mesadas de Acero Inoxidable 0,60*6,35 | ml | 6.35 | 3775.16 | 23972.27 | 0.02698% |  | 9811.2962
17.34 | Mesadas de Acero Inoxidable 0,60*4,55 | ml | 18.2 | 3775.16 | 68707.91 | 0.07733% |  | 9811.2962
17.35 | Mesadas de Acero Inoxidable 0,60*2,10 | ml | 4.2 | 3775.16 | 15855.67 | 0.01784% |  | 9811.2962
17.36 | Mesadas de Acero Inoxidable 0,60*2,30 | ml | 4.6 | 3775.16 | 17365.74 | 0.01954% |  | 9811.2962
17.37 | Mesadas de Acero Inoxidable 0,60*1,45 | ml | 5.8 | 3775.16 | 21895.93 | 0.02464% |  | 9811.2962
17.38 | Mesadas de Acero Inoxidable 0,60*2,85 | ml | 2.85 | 3775.16 | 10759.21 | 0.01211% |  | 9811.2962
17.39 | Mesadas de Acero Inoxidable 0,60*5,85 | ml | 5.85 | 3775.16 | 22084.69 | 0.02486% |  | 9811.2962
17.4 | Mesadas de Acero Inoxidable 0,60*1,75 | ml | 1.75 | 3775.16 | 6606.53 | 0.007435% |  | 9811.2962
17.41 | Mesadas de Acero Inoxidable 0,60*3,25 | ml | 3.25 | 3775.16 | 12269.27 | 0.01381% |  | 9811.2962
18 | INSTALACION ELECTRICA |  |  | 0 | 8601300.83 | 9.68% | 2.7824 |  |  | 23932317.5559
18.1 | Tablero Principal Agudos | Unid. | 1 | 538820.05 | 538820.05 | 0.6064% |  | 1499216.5484
18.2 | Tableros Generales | Unid. | 4 | 160575.56 | 642302.24 | 0.7229% |  | 446786.5233
18.3 | Tableros de Servicio Grales | Unid. | 10 | 101368.49 | 1013684.9 | 1.141% |  | 282048.3716
18.4 | Tableros de Ascensores | Unid. | 6 | 3380.11 | 20280.66 | 0.02282% |  | 9404.8409
18.5 | Derivación Individual Tableros Generales (2 x 4 Subterraneo de 300 mm) | ml | 390 | 5142.43 | 2005547.7 | 2.257% |  | 14308.332 | 7790.7389
18.6 | Derivación Individual Tableros Servicios Grales (1 x 3 x 25mm + 16mm Subterraneo) | ml | 980 | 556.19 | 545066.2 | 0.6134% |  | 1547.5468
18.7 | Derivación Individual Tableros Ascensores (1 x 3 x 25mm + 16mm Subterraneo) | ml | 700 | 556.19 | 389333 | 0.4382% |  | 1547.5468
18.8 | Bocas y tomas | Nº | 4396 | 683.82 | 3006072.72 | 3.383% |  | 1902.6654 |  | 8364117.0508
18.9 | Puesta tierra Anillo, jabalina y pararayos | gl | 1 | 440193.36 | 440193.36 | 0.4954% |  | 1224796.9796
19 | INSTALACION ELECTROMECANICA |  |  | 0 | 2317103.6 | 2.608% | 2.9459 |  |  | 6826043.1133
19.1 | Tablero Especial para Quirofanos, UTI Adultos, UTI pediat., Urgencias y Emer. | Unid. | 5 | 159976.84 | 799884.2 | 0.9002% |  | 471281.8223
19.2 | Tablero Especial para Hemoterapia, Oncologia y Esterilización | Unid. | 3 | 159976.84 | 479930.52 | 0.5401% |  | 471281.8223
19.3 | Tableros Sistema de Presurizacion de Escalera | Unid. | 7 | 2357.54 | 16502.78 | 0.01857% |  | 6945.1662
19.4 | Derivación Individual Tableros Seccionales (1 x 4 Subterraneo de 120 mm) | ml | 175 | 1293.77 | 226409.75 | 0.2548% |  | 3811.366
19.5 | Derivación Individual Tableros Seccionales (1 x 3 x 50mm + 25mm Subterraneo) | ml | 130 | 682.97 | 88786.1 | 0.09992% |  | 2011.9871
19.6 | Derivación Individual Tableros Presu. Esc.(1 x 4 x 16mm Subterraneo) | ml | 700 | 171.49 | 120043 | 0.1351% |  | 505.1989
19.7 | Derivación de Grupos Elect. 500 a Tableros Sec. (1 x 4 Subt. de 300 mm) | ml | 30 | 2676.73 | 80301.9 | 0.09038% |  | 7885.4801
19.8 | Derivación de Grupos Elect. 300 a Tableros Sec. (1 x 4 Subt. de 120 mm) | ml | 200 | 1293.77 | 258754 | 0.2912% |  | 3811.366 | 856251.15
19.9 | Derivación de Grupos Elect. 300 a Tableros Sec. (1 x 3 x 50mm + 25mm Subt.) | ml | 120 | 682.97 | 81956.4 | 0.09224% |  | 2011.9871
19.1 | Puesta Tierra para Quirofanos | Nº | 5 | 32906.99 | 164534.95 | 0.1852% |  | 96941.9462
20 | ELECTRICIDAD CORRIENTES DEBILES |  |  | 0 | 3806626.46 | 4.284% | 2.7824 |  | 10591583.187
20.1 | Red IP de datos, Wifi, Telefonia y CCTV Primer Sub Suelo | gl | 1 | 333847.18 | 333847.18 | 0.3757% |  | 928898.6497
20.2 | Red IP de datos, Wifi, Telefonia y CCTV Planta Baja | gl | 1 | 940592.59 | 940592.59 | 1.059% |  | 2617111.1788
20.3 | Red IP de datos, Wifi, Telefonia y CCTV Primer Piso | gl | 1 | 621712.83 | 621712.83 | 0.6997% |  | 1729857.9796
20.4 | Red IP de datos, Wifi, Telefonia y CCTV Sala de Servidores y Monitoreos | gl | 1 | 1910473.86 | 1910473.86 | 2.15% |  | 5315715.3788
21 | AIRE ACONDICIONADO |  |  | 0 | 3229938.11 | 3.635% | 2.7824
21.1 | Sub Suelo Esterilizacion y Circulación (Conductos y Cañerias) | gl | 1 | 200773.94 | 200773.94 | 0.226% |  | 558634.7675
21.2 | Planta Baja Laboratorio (Conductos y Cañerias) | gl | 1 | 144212.45 | 144212.45 | 0.1623% |  | 401257.6954
21.3 | Planta Baja Oncologia Hemoterapia (Conductos y Cañerias) | gl | 1 | 184010.35 | 184010.35 | 0.2071% |  | 511991.6414
21.4 | Planta Baja Diagnostico por Imágenes (Conductos y Cañerias) | gl | 1 | 359432.34 | 359432.34 | 0.4045% |  | 1000086.9718
21.5 | Planta Baja Emergencia (Conductos y Cañerias) | gl | 1 | 580168.17 | 580168.17 | 0.653% |  | 1614263.8369
21.6 | Primer piso sector quirurgico (Conductos y Cañerias) | gl | 1 | 991305.4 | 991305.4 | 1.116% |  | 2758214.8441
21.7 | Primer Piso sector UTI - Neonatologia (Conductos y Cañerias) | gl | 1 | 770035.46 | 770035.46 | 0.8666% |  | 2142551.8677
22 | INSTALACION SANITARIA |  |  | 0 | 3847390.59 | 4.33% | 3.1731 |  | 12208135.2536
22.1 | Inodoro IETJ línea espacio | Nº | 15 | 1454.87 | 21823.05 | 0.02456% |  | 4616.4405
22.2 | Deposito DTEXF línea espacio | Nº | 15 | 1223.24 | 18348.6 | 0.02065% |  | 3881.4565
22.3 | Inodoro IPM Pilar Corto línea Ferrun color blanco | Nº | 94 | 629.3 | 59154.2 | 0.06658% |  | 1996.8286 | 187701.8872
22.4 | Tapa de inodoro TTE4 B de madera laqueada | Nº | 109 | 152.76 | 16650.84 | 0.01874% |  | 484.722
22.5 | Válvula para descarga de inodoro 0368-01 | Nº | 94 | 885.95 | 83279.3 | 0.09373% |  | 2811.2034
22.6 | Tapa tecla para valvula de decarga de inodoro 0368-02 | Nº | 94 | 291.03 | 27356.82 | 0.03079% |  | 923.4658
22.7 | Barral fijo VTEPI B | Nº | 48 | 711.84 | 34168.32 | 0.03845% |  | 2258.7358
22.8 | Barral fijo VTEP B | Nº | 30 | 711.84 | 21355.2 | 0.02403% |  | 2258.7358
22.9 | Barral rebatible VTEB B | Nº | 62 | 951.88 | 59016.56 | 0.06642% |  | 3020.4055
22.1 | Canilla de servicio FV de pared de una sola agua con volante en cruz fija | Nº | 39 | 114.29 | 4457.31 | 0.005017% |  | 362.653
22.11 | Silla rebatible para ducha VTES B | Nº | 12 | 1513.46 | 18161.52 | 0.02044% |  | 4802.3521
22.12 | Dispenser de jabon liquido - solucion hidroalcoholica (mecanico a pedal) | Nº | 643 | 465.72 | 299457.96 | 0.337% |  | 1477.7737
22.13 | Dispenser de papel higienico | Nº | 109 | 113.08 | 12325.72 | 0.01387% |  | 358.8136
22.14 | Lavatorio LET1F B línea espacio | Nº | 7 | 1866.23 | 13063.61 | 0.0147% |  | 5921.7248
22.15 | Lavatorio con columna de 1 agujeros LKM1 | Nº | 68 | 616.9 | 41949.2 | 0.04721% |  | 1957.4822
22.16 | Pileta de acero inoxidable pulido Johonson acero E44 | Nº | 117 | 1025.71 | 120008.07 | 0.1351% |  | 3254.6751
22.17 | Pileta de acero inoxidable pulido para baños Johonson acero O 300 L | Nº | 60 | 559.73 | 33583.8 | 0.0378% |  | 1776.0764
22.18 | Mono comando para mesada de pico móvil FV Swing 0411,01/90 | Nº | 117 | 825.74 | 96611.58 | 0.1087% |  | 2620.1513
22.19 | Giferia para Bidet FV | Nº | 7 | 812.21 | 5685.47 | 0.006399% |  | 2577.2194
22.2 | Mono comando para lavatorio FV B3 Flou | Nº | 75 | 703.88 | 52791 | 0.05941% |  | 2233.478
22.21 | Mono comando para mingitorio FV | Nº | 22 | 737.84 | 16232.48 | 0.01827% |  | 2341.2363
22.22 | Mingitorio oval Ferrum MTN | Nº | 22 | 660.25 | 14525.5 | 0.01635% |  | 2095.0359
22.23 | Bidet línea Pilar Ferrum color blanco | Nº | 7 | 730.45 | 5113.15 | 0.005755% |  | 2317.7871
22.24 | Provisión y colocacion de Pileta con fregadero ferrun | Nº | 43 | 849.85 | 36543.55 | 0.04113% |  | 2696.6547
22.25 | Provision y colocacion de mezcladora de pared Coc. / lav. FV 20 PLUS | Nº | 43 | 882.41 | 37943.63 | 0.0427% |  | 2799.9706
22.26 | Provisión y montaje de Ducha manual FV autolimpiante con barral Arquis | Nº | 5 | 2512.95 | 12564.75 | 0.01414% |  | 7973.8287
22.27 | Provision y colocacion de Mezcladora de ducha FV 62 MARGOT | Nº | 28 | 1374.34 | 38481.52 | 0.04331% |  | 4360.9112
22.28 | Provision y montaje de sistema de bomba recirculadora de agua caliente | Nº | 6 | 5186.12 | 31116.72 | 0.03502% |  | 16456.0506
22.29 | Camara de Inspección 60cm x 60cm con cojinetes y laterales de PVC con filtro de malla cuadrangular de acero inoxidable de 20 x 20 mm montado sobre bastidor de acero inoxidable (CIM) | Nº | 13 | 4193.33 | 54513.29 | 0.06135% |  | 13305.8338
22.3 | Camara de Inspección 60cm x 60cm con cojinetes y laterales de PVC | Nº | 35 | 2988.48 | 104596.8 | 0.1177% |  | 9482.7305
22.31 | Decantador de hormigón con tapa ciega. PPT con ventilacion de Ø110 de PVC (DEC) | Nº | 8 | 4096.17 | 32769.36 | 0.03688% |  | 12997.5359
22.32 | Pileta de patio Poliangular c/sifón desmontable abierta (PPAS) acceso de Ø50 salida de Ø110 con tapa 160 | Nº | 210 | 408.77 | 85841.7 | 0.09661% |  | 1297.066
22.33 | Pileta de patio Poliangular c/sifón desmontable tapada (PPTS) | Nº | 12 | 156.41 | 1876.92 | 0.002112% |  | 496.3038
22.34 | Pileta de patio Poliangular c/sifón desmontable con cierre hermetico (PPTH) acceso de Ø50 salida de Ø110 con tapa 160 x160 | Nº | 75 | 493.05 | 36978.75 | 0.04162% |  | 1564.4944
22.35 | Pileta de desagüe de ducha | Nº | 34 | 151.79 | 5160.86 | 0.005808% |  | 481.6441
22.36 | Boca de acceso | Nº | 12 | 172.75 | 2073 | 0.002333% |  | 548.1521
22.37 | Lavaojos de acero inoxidable 6024 Epitecnica | Nº | 27 | 2739.36 | 73962.72 | 0.08324% |  | 8692.2491
22.38 | Mecanismo de accionamiento a pedal | Nº | 40 | 964.5 | 38580 | 0.04342% |  | 3060.45
22.39 | Provisión y colocación de tanques de bombeo de plastico tricapa de 15000 lts | Unid. | 4 | 23516.88 | 94067.52 | 0.1059% |  | 74621.2907
22.4 | Provisión y colocación de bombas con tableros (tanque Bombeo/Reserva) | Unid. | 8 | 8335.84 | 66686.72 | 0.07505% |  | 26450.4109
22.41 | Porvisión y colocación de colectora de tanque de bombeo | gl | 1 | 51832.32 | 51832.32 | 0.05833% |  | 164468.8675
22.42 | Porvisión y colocación de montantes (tanque Bombeo/Reserva) | ml | 730 | 139.1 | 101543 | 0.1143% |  | 441.3775
22.43 | Provisión e instalación de cloacas | gl | 1 | 622594.68 | 622594.68 | 0.7007% |  | 1975551.9706
22.44 | Provisión e instalación agua fría y caliente | gl | 1 | 793456.2 | 793456.2 | 0.893% |  | 2517711.7792
22.45 | Provisión e instalación termo tanques | un | 18 | 10891.72 | 196050.96 | 0.2206% |  | 34560.4606
22.46 | Provisión e instalación contra Incendios | gl | 1 | 126150.5 | 126150.5 | 0.142% |  | 400287.5014
22.47 | Provisión e instalación bajadas y pluviales | gl | 1 | 77338.04 | 77338.04 | 0.08704% |  | 245400.9362
22.48 | Provisión e instalación colectora tanque de reserva | gl | 1 | 49547.82 | 49547.82 | 0.05576% |  | 157219.9323
23 | INSTALACIONES GASES MEDICINALES |  |  | 0 | 1358180.88 | 1.529% | 2.5458
23.1 | Cañerías y Mano de Obra general | gl | 1 | 1358180.88 | 1358180.88 | 1.529% |  | 3457636.6574
24 | INSTALACIONES CONTRA INCENDIOS |  |  | 0 | 943265.2 | 1.062% | 3.3596
24.1 | Tablero general de control de incendios | Nº | 1 | 28811.74 | 28811.74 | 0.03243% |  | 96795.5733
24.2 | Provisión y montaje de Hidrantes | Nº | 54 | 7497.08 | 404842.32 | 0.4556% |  | 25187.0993
24.3 | Provisión y montaje de Rociadores | Nº | 597 | 853.62 | 509611.14 | 0.5735% |  | 2867.8114
25 | OBRA EXTERIORES |  |  | 0 | 1362344.72 | 1.533% | 2.7431
25.1 | Estacion de bombeo para liquidos cloacales | gl | 1 | 224755.68 | 224755.68 | 0.253% |  | 616535.1176
25.2 | Cordon cuneta | ml | 485.25 | 173.53 | 84205.43 | 0.09477% |  | 476.0162
25.3 | Pavimento Rigido | m2 | 1506.27 | 311.17 | 468706.04 | 0.5275% |  | 853.5812
25.4 | Corriemiento de tanque de reserva existente | gl | 1 | 107706.13 | 107706.13 | 0.1212% |  | 295452.4287
25.5 | Vigilania en obra | mes | 24 | 19873.81 | 476971.44 | 0.5368% |  | 54516.539
26 | LIMPIEZA DE OBRA |  |  | 0 | 915488.76 | 1.03% | 2.7937
26.1 | Limpieza permanente | mes | 24 | 27382.68 | 657184.32 | 0.7396% |  | 76498.6877
26.2 | Limpieza final | m2 | 11211.13 | 23.04 | 258304.44 | 0.2907% |  | 64.3666
| Subtotal 1 |  |  | 0 | 88852908.56 | 100%
ngar s.a.

## indice Rios
INDICES S/ RIOS
|  | 2012-12-01 |  | 2014-01-01 |  | 2015-01-01 |  | 2015-05-01
Item | Denominacíon | N° FACTOR | FACTOR DIC/12 CON BASE OCT/11 | N° FACTOR | FACTOR ENE/14 CON BASE DIC/12 | N° FACTOR | FACTOR ENE 15 CON BASE ENE/14 | N° FACTOR | FACTOR MAYO 15 CON BASE ENE/15 | VARIACION A MAYO 2015
1 | DOCUMENTACION DE OBRA | 37 | 1.3776 | 1 | 1.224 | 37 | 1.3162 | 37 | 1.1693 | 2.595
2 | TRABAJOS PREPARATORIOS | 48 | 1.3795 | 72 | 1.3129 | 72 | 1.2584 | 72 | 1.0494 | 2.3916
3 | MOVIMIENTOS DE SUELOS | 1 | 1.3791 | 72 | 1.3129 | 2 | 1.3162 | 2 | 1.1693 | 2.7865
4 | EXCAVACIONES | 74 | 1.3498 | 74 | 1.298 | 75 | 1.284 | 75 | 1.1004 | 2.4756
5 | ESTRUCTURAS RESISTENTES | 4 | 1.3892 | 74 | 1.298 | 75 | 1.284 | 75 | 1.1004 | 2.5478
6 | MAMPOSTERIA | 90 | 1.4211 | 86 | 1.3122 | 88 | 1.3064 | 88 | 1.126 | 2.7431
7 | AISLACIONES | 6 | 1.4086 | 6 | 1.1517 | 6 | 1.2767 | 6 | 1.1586 | 2.3997
8 | REVOQUES y REVESTIMIENTO DE FRENTE | 94 | 1.4472 | 15 | 1.1511 | 15 | 1.2742 | 15 | 1.1622 | 2.467
9 | CONTRAPISOS Y CARPETAS | 18 | 1.4408 | 20 | 1.2065 | 19 | 1.2877 | 19 | 1.1413 | 2.5547
10 | PISOS | 18 | 1.4408 | 56 | 1.2371 | 62 | 1.2976 | 62 | 1.1237 | 2.5989
11 | UMBRALES, ZOCALOS y SOLIAS | 18 | 1.4408 | 56 | 1.2371 | 62 | 1.2976 | 62 | 1.1237 | 2.5989
12 | CIELORRASOS | 52 | 1.4075 | 68 | 1.3069 | 60 | 1.3299 | 60 | 1.1231 | 2.7474
13 | CARPINTERIA | 9 | 1.2695 | 87 | 1.2212 | 77 | 1.4682 | 77 | 1.0701 | 2.4358
14 | PINTURAS | 82 | 1.4457 | 95 | 1.1669 | 98 | 1.3028 | 98 | 1.1337 | 2.4916
15 | CUBIERTAS DE TECHOS | 8 | 1.3215 | 77 | 1.5019 | 77 | 1.4682 | 77 | 1.0701 | 3.1184
16 | VARIOS | 37 | 1.3776 | 38 | 1.3633 | 37 | 1.3162 | 37 | 1.1693 | 2.8904
17 | MESADAS | 18 | 1.4408 | 56 | 1.2371 | 62 | 1.2976 | 62 | 1.1237 | 2.5989 |  | #REF! | #REF! | #REF! | #REF! | #REF! | #REF! | #REF! | #REF! | #REF! | #REF! | #REF! | #REF! | #REF! | #REF! | #REF! | #REF! | #REF!
18 | INSTALACION ELECTROMECANICA | 10 | 1.3701 | 67 | 1.3685 | 40 | 1.3722 | 40 | 1.0814 | 2.7824
19 | INSTALACION ELECTRICA | 10 | 1.3701 | 67 | 1.3685 | 77 | 1.4682 | 77 | 1.0701 | 2.9459 | 64400
20 | ELECTRICIDAD CORRIENTES DEBILES | 10 | 1.3701 | 67 | 1.3685 | 40 | 1.3722 | 40 | 1.0814 | 2.7824
21 | AIRE ACONDICIONADO | 10 | 1.3701 | 67 | 1.3685 | 40 | 1.3722 | 40 | 1.0814 | 2.7824 | 2300
22 | INSTALACION SANITARIA | 32 | 1.4237 | 77 | 1.5019 | 40 | 1.3722 | 40 | 1.0814 | 3.1731
23 | INSTALACIONES GASES MEDICINALES | 12 | 1.3704 | 12 | 1.301 | 12 | 1.3036 | 12 | 1.0953 | 2.5458
24 | INSTALACIONES CONTRA INCENDIOS | 32 | 1.4237 | 77 | 1.5019 | 77 | 1.4682 | 77 | 1.0701 | 3.3596
25 | OBRA EXTERIORES | 90 | 1.4211 | 86 | 1.3122 | 88 | 1.3064 | 88 | 1.126 | 2.7431
26 | LIMPIEZA DE OBRA | 37 | 1.3776 | 13 | 1.3177 | 37 | 1.3162 | 37 | 1.1693 | 2.7937
Subtotal 1
|  |  | 518.9461 | 2.1227 |  | 1101.543 |  |  |  | 537.8271
2.0481

## AP DEF
OBRA :
5 | RUBRO: ESTRUCTURA | Unid: | Rend. | Costo | Costo
5.1 | Hormigón para bases | m3 |  | Parcial | Total
Equipo
| Subtotal equipo |  |  | $/m3 | 0
Material
8.4 | resistencia H21 (340 kg cemento) | m3 | 1 | 2264.88 | 2264.88
5.016 | Acero de construccion | kg | 45 | 21.16 | 952.2
5.031 | Alambre negro N° 16 | kg | 0.1 | 28.37 | 2.837
17.11 | Tablas de pino ancho 6x1" | m2 | 0.5 | 90.95 | 45.475
8 | resistencia H4 (130 kg cemento) | m3 | 0.05 | 1400 | 70
| Subtotal material |  |  | $/m3 | 3335.392
Mano de obra
2.2 | Oficial | hs | 10 | 171.03 | 1710.3
2.4 | Ayudante | hs | 10 | 144.77 | 1447.7
| Subtotal mano de obra |  |  | $/m3 | 3158
Subtotal Item
| Costo unitario | m3 | 1 |  | 6493.392
5 | RUBRO: ESTRUCTURA | Unid: | Rend. | Costo | Costo
5.2 | Hormigón para tensores | m3 |  | Parcial | Total
Equipo
| Subtotal equipo |  |  | $/m3 | 0
Material
8.4 | resistencia H21 (340 kg cemento) | m3 | 1 | 2264.88 | 2264.88
5.016 | Acero de construccion | kg | 280 | 21.16 | 5924.8
5.031 | Alambre negro N° 16 | kg | 3 | 28.37 | 85.11
17.11 | Tablas de pino ancho 6x1" | m2 | 0.5 | 90.95 | 45.475
8 | resistencia H4 (130 kg cemento) | m3 | 0.04 | 1400 | 56
| Subtotal material |  |  | $/m3 | 8376.265
Mano de obra
2.2 | Oficial | hs | 20 | 171.03 | 3420.6
2.4 | Ayudante | hs | 20 | 144.77 | 2895.4
| Subtotal mano de obra |  |  | $/m3 | 6316
Subtotal Item
| Costo unitario | m3 | 1 |  | 14692.265
| HORMIGON ARMADO | Unid: | Rend. | Costo | Costo
| Hormigon Columnas | m3 |  | Parcial | Total
Equipo
4.56 | Montacargas | hs. | 0.2 | 200 | 40
| Subtotal equipo |  |  | $/m3 | 40
Material
8.4 | resistencia H21 (340 kg cemento) | m3 | 1 | 2264.88 | 2264.88
5.016 | Acero de construccion | kg | 150 | 21.16 | 3174 |  | 1.6 |  |  | 18.72
5.031 | Alambre negro N° 16 | kg | 2 | 28.37 | 56.74 |  | 4.68 | 8.2368 |  | 6.24
5.022 | Punta paris x 63,5mm | kg | 2 | 34.81 | 69.62 |  |  | 2.7456
17.12 | Puntales de 3" x3" | ml | 10 | 23.54 | 235.4
17.61 | Fenolico 18mm de 1,22 x2,404m | m2 | 2.7 | 218.77 | 590.679
| Subtotal material |  |  | $/m3 | 6391.319
Mano de obra
2.2 | Oficial | hs | 25 | 171.03 | 4275.75
2.4 | Ayudante | hs | 25 | 144.77 | 3619.25
| Subtotal mano de obra |  |  | $/m3 | 7895 |  | 5209 | 1.5156
Subtotal Item
| Costo unitario | m3 | 1 |  | 14326.319
| ESTRUCTURA | Unid: | Rend. | Costo | Costo
| Hormigon de vigas | m3 |  | Parcial | Total
Equipo
4.56 | Montacargas | hs. | 0.2 | 200 | 40
| Subtotal equipo |  |  | $/m3 | 40
Material
8.4 | resistencia H21 (340 kg cemento) | m3 | 1 | 2264.88 | 2264.88
5.016 | Acero de construccion | kg | 150 | 21.16 | 3174
5.031 | Alambre negro N° 16 | kg | 2 | 28.37 | 56.74
5.022 | Punta paris x 63,5mm | kg | 2 | 34.81 | 69.62
8.5 | Servicio de bombeo hasta 15m | un | 0.1 | 4859.5 | 485.95
17.12 | Puntales de 3" x3" | ml | 8 | 23.54 | 188.32
17.11 | Tablas de pino ancho 6x1" | m2 | 2 | 90.95 | 181.9
17.61 | Fenolico 18mm de 1,22 x2,404m | m2 | 4 | 218.77 | 875.08
| Subtotal material |  |  | $/m3 | 7296.49
Mano de obra
2.2 | Oficial | hs | 30 | 171.03 | 5130.9
2.4 | Ayudante | hs | 30 | 144.77 | 4343.1 |  |  |  | 0.2 | 0.5 | 0.1
| Subtotal mano de obra |  |  | $/m3 | 9474 | [5 empty] | 10
| Subtotal Item | [7 empty] | 1.2 |  | 12
| Costo unitario | m3 | 1 |  | 16810.49 | [5 empty] | 4
| HORMIGON ARMADO | Unid: | Rend. | Costo | Costo
| Hormigón para Losas Nervuradas | m3 |  | Parcial | Total
Equipo
4.56 | Montacargas | hs. | 0.2 | 200 | 40
| Subtotal equipo |  |  | $/m3 | 40
Material
8.4 | resistencia H21 (340 kg cemento) | m3 | 1 | 2264.88 | 2264.88
5.016 | Acero de construccion | kg | 60 | 21.16 | 1269.6 | 3.125 |  | 194.51
5.031 | Alambre negro N° 16 | kg | 1 | 28.37 | 28.37 | 3.125 |  | 73.2
5.022 | Punta paris x 63,5mm | kg | 1 | 34.81 | 34.81 |  |  | 267.71 |  | 140012.33
8.5 | Servicio de bombeo hasta 15m | un | 0.1 | 4859.5 | 485.95
48.19 | caseton de tergopol | m2 | 4 | 51.3345 | 205.338 | 4
5.068 | Sima 6 mm 15 x 15cm 2,15x6m | m2 | 3.125 | 83.22 | 260.0625
17.46 | Torres doble altura | m2 | 1 | 620 | 620 |  |  |  |  | 1120098.64
17.61 | Fenolico 18mm de 1,22 x2,404m | m2 | 3.125 | 218.77 | 683.6563 |  |  |  |  | 120000
| Subtotal material |  |  | $/m3 | 5852.6668 |  |  |  |  | 1240098.64
| Mano de obra | [8 empty] | 592.7814
2.2 | Oficial | hs | 25 | 171.03 | 4275.75
2.4 | Ayudante | hs | 25 | 144.77 | 3619.25
| Subtotal mano de obra |  |  | $/m3 | 7895
Subtotal Item
| Costo unitario | m3 | 1 |  | 13787.6668
| HORMIGON ARMADO | Unid: | Rend. | Costo | Costo
| Hormigon de Losas MACIZA | m3 |  | Parcial | Total
Equipo
4.56 | Montacargas | hs. | 0.2 | 200 | 40
| Subtotal equipo |  |  | $/m3 | 40
Material
8.4 | resistencia H21 (340 kg cemento) | m3 | 1 | 2264.88 | 2264.88
5.016 | Acero de construccion | kg | 65 | 21.16 | 1375.4
5.033 | Alambre negro | kg | 2 | 0 | 0
5.022 | Punta paris x 63,5mm | kg | 2 | 34.81 | 69.62
8.5 | Servicio de bombeo hasta 15m | un | 0.2 | 4859.5 | 971.9
17.11 | Tablas de pino ancho 6x1" | m2 | 3 | 90.95 | 272.85
17.12 | Puntales de 3" x3" | ml | 12 | 23.54 | 282.48
17.61 | Fenolico 18mm de 1,22 x2,404m | m2 | 0.33 | 218.77 | 72.1941
| Subtotal material |  |  | $/m3 | 5309.3241
Mano de obra
2.2 | Oficial | hs | 23 | 171.03 | 3933.69
2.4 | Ayudante | hs | 23 | 144.77 | 3329.71
| Subtotal mano de obra |  |  | $/m3 | 7263.4
Subtotal Item
| Costo unitario | m3 | 1 |  | 12612.7241
| ESTRUCTURA | Unid: | Rend. | Costo | Costo
| Muros | m3 |  | Parcial | Total
Equipo
4.56 | Montacargas | hs. | 0.2 | 200 | 40
| Subtotal equipo |  |  | $/m3 | 40
Material
8.4 | resistencia H21 (340 kg cemento) | m3 | 1 | 2264.88 | 2264.88
5.016 | Acero de construccion | kg | 85 | 21.16 | 1798.6
5.031 | Alambre negro N° 16 | kg | 2 | 28.37 | 56.74
5.022 | Punta paris x 63,5mm | kg | 2 | 34.81 | 69.62
8.5 | Servicio de bombeo hasta 15m | un | 0.2 | 4859.5 | 971.9
17.11 | Tablas de pino ancho 6x1" | m2 | 3 | 90.95 | 272.85
17.12 | Puntales de 3" x3" | ml | 23 | 23.54 | 541.42
17.61 | Fenolico 18mm de 1,22 x2,404m | m2 | 3 | 218.77 | 656.31
| Subtotal material |  |  | $/m3 | 6632.32 | 2.6667
Mano de obra
2.2 | Oficial | hs | 30 | 171.03 | 5130.9 | 4
2.4 | Ayudante | hs | 30 | 144.77 | 4343.1 | 24
| Subtotal mano de obra |  |  | $/m3 | 9474 | 16
Subtotal Item
| Costo unitario | m3 | 1 |  | 16146.32
| RUBRO: ESTRUCTURA | Unid: | Rend. | Costo | Costo
| Item : Hormigon para Escaleras | m3 |  | Parcial | Total
Equipo
4.56 | Montacargas | hs. | 0.2 | 200 | 40
| Subtotal equipo |  |  | $/m3 | 40
Material
8.4 | resistencia H21 (340 kg cemento) | m3 | 1 | 2264.88 | 2264.88
5.016 | Acero de construccion | kg | 75 | 21.16 | 1587
5.031 | Alambre negro N° 16 | kg | 1.5 | 28.37 | 42.555
5.022 | Punta paris x 63,5mm | kg | 1.5 | 34.81 | 52.215
8.5 | Servicio de bombeo hasta 15m | un | 0.1 | 4859.5 | 485.95
17.12 | Puntales de 3" x3" | ml | 4 | 23.54 | 94.16
17.11 | Tablas de pino ancho 6x1" | m2 | 1 | 90.95 | 90.95
17.61 | Fenolico 18mm de 1,22 x2,404m | m2 | 1.7 | 218.77 | 371.909
| Subtotal material |  |  | $/m3 | 4989.619
Mano de obra
2.2 | Oficial | hs | 35 | 171.03 | 5986.05
2.4 | Ayudante | hs | 35 | 144.77 | 5066.95
| Subtotal mano de obra |  |  | $/m3 | 11053
Subtotal Item
| Costo unitario | m3 | 1 |  | 16082.619
| ESTRUCTURA | Unid: | Rend. | Costo | Costo
| Hormigón para Tabiques | m3 |  | Parcial | Total
Equipo
4.56 | Montacargas | hs. | 0.5 | 200 | 100
| Subtotal equipo |  |  | $/m3 | 100
Material
8.4 | resistencia H21 (340 kg cemento) | m3 | 1 | 2264.88 | 2264.88
5.016 | Acero de construccion | kg | 70 | 21.16 | 1481.2
5.031 | Alambre negro N° 16 | kg | 1.5 | 28.37 | 42.555
5.022 | Punta paris x 63,5mm | kg | 2 | 34.81 | 69.62
8.5 | Servicio de bombeo hasta 15m | un | 0.1 | 4859.5 | 485.95
17.12 | Puntales de 3" x3" | ml | 18 | 23.54 | 423.72
17.11 | Tablas de pino ancho 6x1" | m2 | 2 | 90.95 | 181.9
17.61 | Fenolico 18mm de 1,22 x2,404m | m2 | 3.4 | 218.77 | 743.818
| Subtotal material |  |  | $/m3 | 5693.643
Mano de obra
2.2 | Oficial | hs | 30 | 171.03 | 5130.9
2.4 | Ayudante | hs | 30 | 144.77 | 4343.1
| Subtotal mano de obra |  |  | $/m3 | 9474
Subtotal Item
| Costo unitario | m3 | 1 |  | 15267.643

## AP DEF (2)
| HORMIGON ARMADO | Unid: | Rend. | Costo | Costo
| Hormigon Columnas | m3 |  | Parcial | Total
| Acero por tonelada (a maquina) tn/m3 | tn | 0.08 | 118380 | 9470.4
| Encofrado Superficie mojada m2/m3 | m2 | 10 | 1275.5 | 12755
| Vertido de hormigón m3/m3 | m3 | 1 | 5971 | 5971
| Subtotal mano de obra |  |  | $/m3 | 28196.4
Subtotal Item
| Costo unitario | m3 | 1 |  | 28196.4
| ESTRUCTURA | Unid: | Rend. | Costo | Costo
| Hormigon de vigas | m3 |  | Parcial | Total
| Acero por tonelada (a maquina) tn/m3 | tn | 0.15 | 118380 | 17757
| Encofrado Superficie mojada m2/m3 | m2 | 8 | 1275.5 | 10204
| Vertido de hormigón m3/m3 | m3 | 1 | 5971 | 5971
| Subtotal mano de obra |  |  | $/m3 | 33932
Subtotal Item
| Costo unitario | m3 | 1 |  | 33932
| ESTRUCTURA | Unid: | Rend. | Costo | Costo
| Tonelada de Acero para estructuras (a maquina) | tn |  | Parcial | Total
Equipo
4.56 | Maquinas de corte y doblado | hs. | 1.5 | 200 | 300
| Subtotal equipo |  |  | $/tn | 300
Material
5.016 | Acero de construccion | tn | 1 | 98000 | 98000
5.031 | Alambre negro N° 16 | kg | 1.5 | 220 | 330
| Subtotal material |  |  | $/tn | 98330
Mano de obra
2.2 | Oficial | hs | 25 | 410 | 10250
2.4 | Ayudante | hs | 25 | 380 | 9500
| Subtotal mano de obra |  |  | $/tn | 19750
Subtotal Item
| Costo unitario | tn | 1 |  | 118380
| ESTRUCTURA | Unid: | Rend. | Costo | Costo
| Superficie mojada | m2 |  | Parcial | Total
Equipo
4.56
| Subtotal equipo |  |  | $/m2
Material
17.12 | Puntales de 3" x3" | ml | 1 | 50 | 50
17.11 | Tablas de pino ancho 6x1" | m2 | 0.1 | 180 | 18
17.61 | Fenolico 18mm de 1,22 x2,404m | m2 | 0.3 | 420 | 126
5.022 | Punta paris x 63,5mm | kg | 0.3 | 215 | 64.5
5.031 | Alambre negro N° 16 | kg | 0.1 | 220 | 22
| Subtotal material |  |  | $/m2 | 280.5
Mano de obra
2.2 | Oficial | hs | 1.5 | 410 | 615
2.4 | Ayudante | hs | 1 | 380 | 380
| Subtotal mano de obra |  |  | $/m2 | 995
Subtotal Item
| Costo unitario | m2 | 1 |  | 1275.5
| ESTRUCTURA | Unid: | Rend. | Costo | Costo
| Vertido de hormigón s- encofrado | m3 |  | Parcial | Total
Equipo
4.56 | Equipo menores |  |  |  | 300
| Subtotal equipo |  |  | $/m3 | 300
Material
8.4 | resistencia H21 (340 kg cemento) | m3 | 1 | 4400 | 4400
| Servicio de bombeo | m3 | 1 | 300 | 300
| Subtotal material |  |  | $/m3 | 4700
Mano de obra
2.2 | Oficial | hs | 0.7 | 410 | 287
2.4 | Ayudante | hs | 1.8 | 380 | 684
| Subtotal mano de obra |  |  | $/m3 | 971
Subtotal Item
| Costo unitario | m2 | 1 |  | 5971

## Insum
|  | OBRA : |  | EDIFICIO: HOSPITAL OBERA
COMPUTO Y PRESUPUESTO
|  | EMPRESA : |  | INGAR S.A.
|  |  |  | Mano de obra: | 222% | (C.Soc.)
|  |  |  | Equipos: | 100%
| OJO !! Tabla de Insumos !! |  |  | Materiales: | 100%
| 1 | 2 | 3 | 4 | 5 | 6
| Nº | DESCRIPCIÓN | Unidad | Costo Final | C.UNIT. | ADIC.
1 - COEFICIENTE "k"
| 1.1 | Gastos Generales | % | 15% | 15% | 0%
| 1.2 | Beneficios | % | 10% | 10% | 0%
| 1.3 | Impuestos | % | 24.4% | 24.4% | 0%
| 2 | 2 - MANO DE OBRA Sin Cargas Sociales
| 2.1 | Oficial espec. | hs | 200.71 | 90.41 |  | mano de obra a julio 2017
| 2.2 | Oficial | hs | 171.03 | 77.04 |  | mano de obra a julio 2017
| 2.3 | Medio ofic. | hs | 157.69 | 71.03 |  | mano de obra a julio 2017
| 2.4 | Ayudante | hs | 144.77 | 65.21 |  | mano de obra a julio 2017
| 2.5 | Sereno | mes | 26265.06 | 11831.11 |  | mano de obra a julio 2017
| 3 | 3 - ENSAYOS DE HORMIGÓN |  |  |  | 0
| 3.1 | Probetas | gl | 0
0
4 - EQUIPOS, HERRAMIENTAS, INDUMENTARIA
4 - Alquiler de equipos
| 4.01 | Camión volcador capacidad 6 m3 | hs. | 0
| 4.02 | Contenedor | dia | 0
| 4.03 | Hidrogrua 2000 kgr. | hs. | 0
| 4.04 | Grúas 10 tn | hs. | 0
| 4.05 | Motoniveladora cuchilla 3ml | hs. | 1882 | 1882 |  | precio maquinas y equipos
| 4.06 | Pala cargadora frontal cap. 2 m3 | hs. | 1178 | 1178 |  | precio maquinas y equipos
| 4.07 | Excavadora Cat 320 | hs. | 2038 | 2038 |  | precio maquinas y equipos
| 4.08 | Pata de cabra/ rodillo plano 1 ml | hs. | 1075 | 1075 |  | precio maquinas y equipos
| 4.09 | Minicargadora cap. 1/2 m3 | hs. | 0
| 4.1 | Camion atmosferico 8.000 lts. | un | 0
| 4.11 | Camion volcador cap 20m3 | un | 1561 | 1561
| 4.12 | Grua QY-70k cap 70Tn | hs | 4500 | 4500
| 4.13 | Topadora D7 | hs | 0
| 4.14 | Retroexcavadora 4x4 | hs | 1200 | 1200 |  | precio maquinas y equipos
| 4.15 | Camión Regador | hs | 0
| 4.2 | 4.2 - Herramientas de obra
| 4.21 | Balde plastico | un | 0
| 4.22 | Cuchara albañil | un | 0
| 4.23 | Maza 1 1/4 kg con cabo | un | 0
| 4.24 | Pala de punta | un | 0
| 4.25 | Pico forjado concavo | un | 0
| 4.26 | Escaleras extensible aluminio 3,6 a 6,30 ml | un | 0
| 4.27 | Hacha | un | 0
| 4.28 | Metro madera | un | 0
| 4.29 | Nivel de aluminio | un | 0
| 4.3 | Nivel de madera | un | 0
| 4.9 | Llana dentada 12x12mm | un
| 4.31 | Fratacho | un | 0
| 4.32 | Disco de corte 4" 1/2 | un | 0
| 4.33 | Carretilla 100lts | un | 486.19 | 486.1901
| 4.34 | Hormigonera 130 lts. Motor p/hormigonera | un | 0
| 4.35 | Amoladora 9" | un | 0
| 4.36 | Amoladora 4" 1/2 | un | 0
| 4.37 | Cortadora manual de ceramica | un | 0
| 4.38 | Espatula de acero | un | 0
| 4.39 | Azada | un | 0
| 4.4 | Serrucho 22" | un | 0
| 4.41 | Cinta metrica 10 ml. | un | 0
| 4.42 | Soldador 275 Amper | un | 0
| 4.44 | Taladro 13 mm 650 watt | un | 0
| 4.43 | Plomada 400 gr. | un | 0
| 4.45 | Conos de seguridad 70 cm | un | 0
| 4.46 | Cinta de seguridad rollo 200 Mts | un | 0
| 4.47 | Martillo electroneumatico potencia 5-7 joule | un | 0
| 4.48 | Disco de corte diamantado de 7 1/2" corte seco | un | 0
| 4.49 | Amoladora 7 1/2" con disco diamantado | un | 0
| 4.491 | Hormigonera 250 lts. c/Motor 5 HP | hs. | 0
| 4.492 | Compresor 200 lbs | hs. | 0
| 4.493 | Termofusora 1200w | hs | 0
| 4.494 | vibroapisonador a explosion | hs | 50 | 50
|  | Herramientas - Varias |  | 0
| 4.5 | Elementos de limpieza varios | un | 0
| 4.51 | Insumos soldadura remaches y mechas | un | 0
| 4.52 | Insumos de ferreteria y electricidad | un | 0
| 4.53 | Andamios | un | 0
| 4.54 | Gabinete de obra termicas y conductores | un | 0
| 4.55 | Derechos de conexión bajada energia (Emsa) | un | 0
| 4.56 | Montacargas | hs. | 200 | 200
| 4.57 | Electrodos 3,2mm | kg | 0
| 4.58 | Elementos de fijacion, brocas anclajes etc. | un | 0
| 4.59 | Motocierra | un | 0
|  | 4,6 - Indumentraria obra |  | 0
| 4.61 | Casco con arnes | un | 0
| 4.62 | Antiparra vision directa | un | 0
| 4.63 | Capa standard | un | 0
| 4.64 | Guantes soldador | un | 0
| 4.65 | Botin c/puntera - suela goma | un | 0
| 4.66 | Antiparra soldador rebatible | un | 0
| 4.67 | Conjunto overol | un | 0
| 4.68 | Guante electricista 2500v | un | 0
| 4.69 | Guante cuero descarne | un | 0
| 4.7 | Protector auditivo | un | 0
| 4.71 | Cinturon simple CR 12 | un | 0
| 4.72 | Botas de goma | un | 0
| 4.73 | Porta herramientas chico | un | 0
| 4.74 | Electrodos 2mm | un | 0
|  | 5 - ACEROS |  | 0
|  | 5 - Hierros x barra de 12 m |  | 0
| 5.001 | Barra torsionada x 4,2mm | 12 ml | 0
| 5.002 | Barra torsionada x 6,0mm | 12 ml | 28.74 | 28.7438
| 5.003 | Barra torsionada x 8,0mm | 12 ml | 100.54 | 100.5372
| 5.004 | Barra torsionada x 10mm | 12 ml | 189.91 | 189.91
| 5.005 | Barra torsionada x 12mm | 12 ml | 0
| 5.006 | Barra torsionada x 16mm | 12 ml | 0
| 5.007 | Barra torsionada x 20mm | 12 ml | 0
| 5.008 | Barra torsionada x 25mm | 12 ml | 0
| 5.009 | Barra redonda lisa x 6 mm | 12 ml | 0
| 5.01 | Barra redonda lisa x 8mm | 12 ml | 0
| 5.011 | Barra redonda lisa x 10mm | 12 ml | 0
| 5.012 | Barra redonda lisa x 12mm | 12 ml | 0
| 5.013 | Barra redonda lisa x 14mm | 12 ml | 0
| 5.014 | Barra rodonda lisa x 16mm | 12 ml | 0
| 5.015 | Barra redonda lisa x 20mm | 12 ml | 0
| 5.016 | Acero de construccion | kg | 21.16 | 21.1556
|  | 5,02 - Clavos |  | 0
| 5.021 | Cabeza de plomo 63,5mm | un | 0.89 | 0.88702
| 5.022 | Punta paris x 63,5mm | kg | 34.81 | 34.8099
| 5.023 | Punta paris x 50,8mm | kg | 0
| 5.024 | Punta paris x 38,1mm | kg | 0
| 5.025 | Punta paris x 25,4mm | kg | 0
0
|  | 5,03 - Alambres |  | 0
| 5.031 | Alambre negro N° 16 | kg | 28.37 | 28.3719
| 5.032 | Alambre negro N° 9 | kg
| 5.033 | Alambre negro | kg | 0
| 5.034 | Alambre negro N° 9 | kg | 0
| 5.035 | Alambre galvanizado N° 14 | kg | 0
| 5.036 | Alambre galvaniz. De pua N° 16 rollo | ml | 0
| 5.037 |  |  | 0
|  | 5,04 - Tejidos para cercos 1,50 alto |  | 0
| 5.041 | Romboidal 3" 1/2 galvaniz. N° 16 | rollo 10 m | 0
| 5.042 | Romboidal 3" galvaniz. N° 16 | rollo 10 m | 0
| 5.043 | Romboidal 2" galvaniz. N° 16 | rollo 10 m | 0
| 5.044 | Romboidal 3" 1/2 galvaniz. N° 14 | rollo 10 m | 0
| 5.045 | Romboidal 3" galvaniz. N° 14 | rollo 10 m | 0
| 5.046 | Romboidal 2" galvaniz. N° 14 | rollo 10 m | 0
| 5.047 |  |  | 0
|  | 5,05 - Planchuelas Perforadas x6m |  | 0
| 5.051 | 1" x 3/16" Red 3/8 (diam 10) | ml | 0
| 5.052 | 1" 1/4" x 3/16" Red.1/2 (diam.12) | ml | 0
| 5.053 |  |  | 0
|  | 5,06 - Mallas |  | 0
| 5.061 | Sima 3mm 2,5cm x 2,5cm al.Negro 1,2x3 | un | 0
| 5.062 | Sima 3mm 5 cm x 5mm al.Negro 1,2x3 | un | 0
| 5.063 | Sima 2,6mm x 2,5cm x 2,5cm al. Galv.1,2x3m | un | 0
| 5.064 | Sima 3mm 5 cm x 5cm al.Galv. 1,2x3m | un | 0
| 5.065 | Sima 4,2 mm 10 x 10cm 2,15x6m | un | 0
| 5.066 | Sima 4,2 mm 15 x 15cm 2,15x6m | un | 0
| 5.067 | Sima 4,2 mm 15 x 25cm 2,15x6m | un | 0
| 5.068 | Sima 6 mm 15 x 15cm 2,15x6m | m2 | 83.22 | 83.2212
|  | 5,07 - Caños estructurales cuadrados x 6 ml |  | 0
| 5.071 | 10x10 mm x 0,9 mm | 6 ml | 0
| 5.072 | 12x12 mm x 1,2 mm | 6 ml | 0
| 5.073 | 15x15 mm x 0,9 mm | 6 ml | 0
| 5.074 | 15x15 mm x 1,6 mm | 6 ml | 0
| 5.075 | 20x20 mm x 1,2 mm | 6 ml | 0
| 5.076 | 20x20 mm x 1,6 mm | 6 ml | 0
| 5.077 | 30x30 mm x 1,2 mm | 6 ml | 0
| 5.078 | 30x30 mm x 1,6 mm | 6 ml | 0
| 5.079 | 35x35 mm x 0,9 mm | 6 ml | 0
| 5.08 | 35x35 mm x 2 mm | 6 ml | 0
| 5.081 | 40x40 mm x 2 mm | 6 ml | 0
| 5.082 | 40x40 mm x 1,2 mm | 6 ml | 0
| 5.083 | 40x40 mm x 1,6 mm | 6 ml | 0
| 5.084 | 45x45 mm x 1,2 mm | 6 ml | 0
| 5.085 | 45x45 mm x 1,6 mm | 6 ml | 0
| 5.086 | 50x50 mm x 1,2 mm | 6 ml | 0
| 5.087 | 50x50 mm x 1,6 mm | 6 ml | 0
| 5.088 | 60x60 mm x 1,2 mm | 6 ml | 0
| 5.089 | 60x60 mm x 1,6 mm | 6 ml | 0
| 5.09 | 70x70 mm x 1,2 | 6 ml | 0
| 5.091 | 80x80 mm x 1,6 mm | 6 ml | 0
| 5.092 | 80x80 mm x 2 mm | 6 ml | 0
| 5.093 | 90x90 mm x 2 mm | 6 ml | 0
| 5.094 | 90x90 mm x 2,5 mm | 6 ml | 0
| 5.095 | 100x100 mm x 1,6 mm | 6 ml | 0
| 5.096 | 100 x 100 mm x 2 mm | 6 ml | 0
| 5.097 | 120x120 mm x 3,2 mm | 6 ml | 0
| 5.098 |  |  | 0
|  | 5,1 - Caños estructurales rectangulares x 6 ml |  | 0
| 5.101 | 10x 20mm x 0,9mm x 6 metros | un | 0
| 5.102 | 10x 20mm x 1,2mm x 6 metros | un | 0
| 5.103 | 10x 30mm x 0,9mm x 6 metros | un | 0
| 5.104 | 10x 30mm x 1,2mm x 6 metros | un | 0
| 5.105 | 15x 20mm x 1,2mm x 6 metros | un | 0
| 5.106 | 20x 30mm x 1,2mm x 6 metros | un | 0
| 5.107 | 20x 30mm x 1,6mm x 6 metros | un | 0
| 5.108 | 20x 40mm x 1,2mm x 6 metros | un | 0
| 5.109 | 20x 40mm x 1,6mm x 6 metros | un | 0
| 5.11 | 20x 50mm x 1,2mm x 6 metros | un | 0
| 5.111 | 30x 40mm x 1,2mm x 6 metros | un | 0
| 5.112 | 30x 40mm x 1,6mm x 6 metros | un | 0
| 5.113 | 30x 50mm x 1,2mm x 6 metros | un | 0
| 5.114 | 30x 50mm x 1,6mm x 6 metros | un | 0
| 5.115 | 30x 60mm x 0,9mm x 6 metros | un | 0
| 5.116 | 30x 60mm x 1,2mm x 6 metros | un | 0
| 5.117 | 30x 70mm x 1,2mm x 6 metros | un | 0
| 5.118 | 30x 70mm x 1,6mm x 6 metros | un | 0
| 5.119 | 40x 50mm x 1,2mm x 6 metros | un | 0
| 5.12 | 40x 50mm x 1,6mm x 6 metros | un | 0
| 5.121 | 40x 60mm x 1,2mm x 6 metros | un | 0
| 5.122 | 40x 80mm x 1,2mm x 6 metros | un | 0
| 5.123 | 50x 70mm x 1,6mm x 6 metros | un | 454.02 | 454.0165
| 5.124 | 60x 80mm x 1,2mm x 6 metros | un | 0
| 5.125 | 40x 100mm x 1,6mm x 6 metros | un | 0
| 5.126 | 50x 100mm x 1,6mm x 6 metros | un | 0
| 5.127 | 80x 100mm x 1,6mm x 6 metros | un | 0
| 5.128 | Caño de acero inox 60 x 30 x 1,5 mm | ml | 0
0
|  | 5,2 Caños estructurales redondo x 6 ml |  | 0
| 5.201 | 1/2" x 0,9mm x 6 metros | un | 0
| 5.202 | 1/2" x 1,2mm x 6 metros | un | 0
| 5.203 | 5/8 x 0,9mm x 6 metros | un | 0
| 5.204 | 5/8" x 1,2mm x 6 metros | un | 0
| 5.205 | 3/4" x 1,2mm x 6 metros | un | 0
| 5.206 | 3/4" x 1,6mm x 6 metros | un | 0
| 5.207 | 7/8" x 0,9mm x 6 metros | un | 0
| 5.208 | 7/8" x 1,2mm x 6 metros | un | 0
| 5.209 | 7/8" x 1,6mm x 6 metros | un | 0
| 5.21 | 1" x 1,2mm x 6 metros | un | 0
| 5.211 | 1" x 1,6mm x 6 metros | un | 0
| 5.212 | 1" x 1/4 x 1,2mm x 6 metros | un | 0
| 5.213 | 1 1/2" x 1,2mm x 6 metros | un | 0
| 5.214 | 1 1/2" x 1,6mm x 6 metros | un | 0
| 5.215 | 2" x 2mm x 6 metros | un | 0
| 5.216 | 2" x 1,6mm x 6 metros | un | 0
| 5.217 | 2 1/4" x 1,6mm x 6 metros | un | 0
| 5.218 | 2 1/2" x 1,6mm x 6 metros | un | 0
| 5.219 | 3" x 1,6mm x 6 metros | un | 0
| 5.22 | 4" x 1,6mm x 6 metros | un | 0
| 5.221 | 5" x 2mm x 6 metros | un | 0
| 5.222 | 2" x 1,6mm x 6 metros acero inox | ml | 0
0
|  | 5,3- Hierros T Angulos y Perfiles |  | 0
| 5.301 | T 3/4" X 1/8" x 6 metros | un | 0
| 5.302 | T 7/8" x 1/8" x 6 metros | un | 0
| 5.303 | T de 1" x 1/8" x 6 metros | un | 0
| 5.304 | T de 1 1/4" x 1/8" x 6 metros | un | 0
| 5.305 | T de 1 1/4" x 3/16" x 6 metros | un | 0
| 5.306 | T de 2" x 3/16" x 6 metros | un | 0
| 5.307 | L 5/8" X 1/8" x 6 metros | un | 0
| 5.308 | L 3/4" x 1/8" x 6 metros | un | 0
| 5.309 | L de 1" x 1/8" x 6 metros | un | 0
| 5.31 | L de 1" x 3/16" x 6 metros | un | 0
| 5.311 | L de 1 1/4" x 3/16" x 6 metros | un | 0
| 5.312 | L de 2" x 3/16" x 6 metros | un | 0
| 5.313 | denom I.P.N 80 mm x 6 metros | un | 0
| 5.314 | denom I.P.N 100 mm x 6 metros | un | 0
| 5.315 | denom I.P.N 120 mm x 6 metros | un | 0
| 5.316 | denom I.P.N 140 mm x 6 metros | un | 0
| 5.317 | denomU.P.N.80 mm x 6 metros | un | 0
| 5.318 | denom.U.P.N.100 mm x 6 metros | un | 0
| 5.319 | denom.U.P.N.120 mm x 6 metros | un | 0
| 5.32 | denom.U.P.N.140mm x 6 metros | un | 0
| 5.321 | denom.U.P.N.160mm x 6 metros | un | 0
| 5.322 | c 80 x 50 x 15 x 1,6mm x 12 metros | un | 0
| 5.323 | c 80 x 50 x 15 x 2mm x 12 metros | un | 0
| 5.324 | c 100 x 50 x 15 x 1,6mm x 12 metros | un | 854.94 | 854.9421
| 5.325 | c 100 x 50 x 15 x 2mm x 12 metros | un | 936.37 | 936.3719
| 5.326 | c 120 x 50 x 15 x 2mm x 12 metros | KG | 23.11 | 23.1107
| 5.327 | C140-60-2,5mm x12mts | KG | 0
|  | 5.4 - Planchuelas x 6 m |  | 0
| 5.401 | 1/2" x 1/8" x 6 metros | un | 0
| 5.402 | 3/4" x 1/8" x 6 metros | un | 0
| 5.403 | 1" x 1/8" x 6 metros | un | 0
| 5.404 | 3/4" x 3/16" x 6 metros | un | 0
| 5.405 | 1" x 3/16" x 6 metros | un | 0
| 5.406 | 1 1/4" x 3/16" x 6 metros | un | 0
| 5.407 | 1 1/4" x 1/4" x 6 metros | un | 0
| 5.408 | 2" x 1/4" x 6 metros | un | 0
| 5.409 | 2" x 5/16" x 6 metros | un | 0
| 5.41 | 2" x 3/8" x 6 metros | un | 0
| 5.411 | 1" x 1/2" x 6 metros | un | 0
| 5.412 | 2 1/2" x 1/4" x 6 metros | un | 0
| 5.413 |  |  | 0
|  | 5,5 - Zinguerias y chapas |  | 0
| 5.501 | Canaleta chapa galv. n° 27 des. 0,33m | ml | 0
| 5.502 | Canaleta chapa galv. n° 27 des .0,40m | ml | 0
| 5.503 | Canaleta chapa galv. n° 27 des. 0,50m | ml | 0
| 5.504 | Canaleta chapa galv. n° 24 des. 0,33m | ml | 0
| 5.505 | Canaleta chapa galv. n° 24 des. 0,40m | ml | 0
| 5.506 | Canaleta chapa galv. n° 24 des. 0,50m | ml | 0
| 5.507 | Cenefas chapa galv. n° 30 des. 0,25m | ml | 0
| 5.508 | Cumbreras chapa n° 30 des. 0,30m | ml | 0
| 5.509 | Sombrerete diam 75 ch n° 30 | ml | 0
| 5.51 | Sombrerete diam 110mm | ml | 0
| 5.511 | Embudo redondo diam 100mm | ml | 0
| 5.512 | Babetas chapa galv. n° 27 des. 0,25 | ml | 0
| 5.513 | Babetas chapa galv. n° 30 des. 0,25 | ml | 0
| 5.514 | Zingueria (babeta, cumbrera, cenefa, canaleta en CH 24 H°G°) | ml | 0
|  | 5,6 - Chapas lisas Galvanizadas |  | 0
| 5.601 | Chapa lisa N° 22 1x2m | un | 0
| 5.602 | Chapa lisa N° 25 de 1x2m | un | 0
| 5.603 | Chapa lisa galvaniz.N° 25 de 1,22 x 2,44m | un | 0
| 5.604 | Chapa lisa galvaniz.N° 27 de 1x2m | un | 337.82 | 337.8182
| 5.605 | Chapa lisa galvaniz. N°27 de 1,22 x 2,44m | un | 0
| 5.606 | Chapa lisa galvaniz. N°30 DE 1x2 | un | 0
| 5.607 |  |  | 0
|  | 5.7 - Chapas especiales |  | 0
| 5.701 | Chapas perforadas 1x2 de 2mm | un | 0
| 5.702 | Metal desplegado liviano 0,75x 2,00m | un | 0
| 5.703 | Metal desplegado pesado 0,75x 2,00m | un | 0
| 5.704 | Metal desplegado pesado 500 p/ cerramientos | 1,50x3,00 | 0
| 5.705 | Metal desplegado taco de mujer | 1,50x300 | 0
| 5.706 |  |  | 0
|  | 5.8 - Chapas Negra Gruesa Laminado en caliente |  | 0
| 5.801 | N° 12 de 1,02 x 2,00 m | un | 0
| 5.802 | N° 12 de 1,22 x 2,44 m | un | 0
| 5.803 | 1/8 de 1,50 x 3,00 m | un | 0
| 5.804 | 3/16 de 1,50 x 3,00 m | un | 0
| 5.805 | 1/4 de 1,50 x 3,00 | un | 0
| 5.806 |  |  | 0
|  | 5,9 - Chapas Negra Laminado en frio |  | 0
| 5.901 | N° 16 de 1x 2 m | un | 0
| 5.902 | N° 16 de 1,22 x 2,44 m | un | 0
| 5.903 | N° 18 de 1x2 m | un | 0
| 5.904 | N° 18 de 1,22 x 2,44 m | un | 0
| 5.905 | N° 20 de 1 x 2 m | un | 0
| 5.906 | N° 20 de 1,22 x 2,44 m | un | 0
| 5.907 | N° 22 de 1 x 2 m | un | 0
| 5.908 | N° 22 de 1,22 x 2,44 m | un | 0
| 5.909 | N° 24 de 1x 2 m | un | 0
| 5.91 | N° 24 de 1,22 x 2,44 | un | 0
| 5.911 | N° 26 de 1 x 2 m | un | 0
| 5.912 | N° 26 de 1,22 x 2,44 m | un | 0
| 5.913 | N° 30 de 1x 2 m | un | 0
| 5.914 |  |  | 0
|  | 6 - ARIDOS |  | 0
| 6.01 | Arena gruesa | m3 | 195 | 195 |  |  | PRECIO POR BATEA
| 6.02 | Arena mediana | 1m3 | 195 | 195
| 6.03 | Arena fina bolsa | 3 baldes | 0
| 6.04 | Polvo de cantera | 6m3 | 0
| 6.05 | Perlas expandida | m3 | 46.78 | 46.7809
| 6.06 | Piedra partida 3 x 1 | m3 | 255 | 255 |  |  | PRECIO POR BATEA
| 6.07 | Piedra partida Binder | m3 | 0
| 6.08 | Tierra | m3 | 30 | 30
| 6.09 | Ripio sucio | m3 | 0
| 6.1 | Leca 0 a 3mm p/ contrapisos | m3 | 0
| 6.11 | Leca 3 a 10mm p/ columnas y vigas | m3 | 0
| 6.12 | Leca 10 a 20mm p/ losas y bases | m3 | 0
| 6.13 | Piedra balastro | 6m3 | 0
| 6.14 | Piedra volada para muros | tn | 0
|  | 7 - CALES Y CEMENTOS |  | 0
| 7.1 | Cal aerea tipo andina | kg | 2.45 | 2.4475
| 7.2 | Cal hidratada | kg | 0
| 7.3 | Cal viva molida | kg | 0
| 7.4 | Cemento portland | kg | 1.9 | 1.8988
| 7.5 | Cemento de albañileria | kg | 1.52 | 1.5248
| 7.6 | Cemento blanco | kg | 10.42 | 10.4198
| 7.7 | pegamento para cesped sintetico | lts | 0
|  | 8 - HORMIGON ELABORADO |  | 0
| 8 | resistencia H4 (130 kg cemento) | m3 | 1400 | 1400
| 8.1 | resistencia H8 (170 kg cemento) | m3 | 1600 | 1600
| 8.2 | resistencia H13 (260 kg cemento) | m3 | 1800 | 1800
| 8.3 | resistencia H17 (300 kg cemento) | m3 | 2066.12 | 2066.1157
| 8.4 | resistencia H21 (340 kg cemento) | m3 | 2264.88 | 2264.876
| 8.5 | Servicio de bombeo hasta 15m | un | 4859.5 | 4859.5041
| 8.6 | Hormigon H-17 Bombeado | m3 | 0
| 8.7 | Hormigon alivianado con leca | m3 | 0
| 8.8 | Costo hormigon para losa | m3 | 0
| 8.9 | Losas premoldeadas VIPRET 10mts 267KG/cm2 | uni | 0
| 8.91 | Losas premoldeadas VIPRET 10mts 267KG/cm2 | uni | 0
|  | 9 - ADITIVOS P/HORMIGONES |  | 0
| 9.01 | Aceleranrte Enduplast (puesto s/ camion Bs. As.) | kg | 0
| 9.02 | Plastificante Procenplast (puesto s/ camion Bs. As.) | kg | 0
| 9.03 | Curado H°A° mastercure (pues. s/ camion Bs.As.) | kg | 0
| 9.04 | Desmolde Encofroil 50 (puesto s/ camion Bs. As.) | kg | 0
| 9.05 | Acelerante sin cloruro tipo sika 3 | kg | 0
| 9.06 | Acelerante sin cloruro tipo sika 3 | kg | 0
| 9.07 | Curado de h° tipo sika antisol e | kg | 0
| 9.08 | Desmolde tipo Sika separol madera | kg | 0
| 9.09 | Desmolde tipo Sika separol metal | kg | 0
0
0
|  | 10 - AISLACIONES |  | 0
|  | Aislaciones Hidrofugas e impermeabilizantes |  | 0
| 10.01 | Hidrof. Tipo Ceresita/sika/Master 1/Protex 10kg | kg | 0
| 10.02 | Hidrof. Tipo Ceresita/sika/Master 1/Protex 20kg | kg | 0
| 10.03 | Hidrof. Tipo Ceresita/sika/Master 1/Protex 200kg | kg | 5.01 | 5.0134
| 10.04 | Agrotileno 200 micrones | m2 | 0
| 10.05 | Impermeabilizante acuoso | 5 lts. | 0
| 10.06 | Infiltr.hum. Ascend. tipo Inertol Sika/Protex fin | 5 lts. | 0
| 10.07 | Infiltr.hum. Ascend. tipo Inertol Sika/Protex fin | 20 lts. | 0
| 10.08 | Hidrof. asfaltico tipo Inertol Sika | 4 lts. | 0
| 10.09 | Revest acrilico tipo Inertol Acryl fibrado | kg | 0
| 10.1 | Membr. Asf. emulsionada tipo Inertol tech | 200 kgr. | 0
| 10.11 | Membr. Asf. emulsionada tipo Inertol tech | 20 kg | 0
| 10.12 | Impermeabilizante incoloro para ladrillos | lts | 0
| 10.13 | Muros tipo Sikaguard 700 S | 20 lts. | 0
| 10.14 | Impermeabiliz. Color para muros tipo |  | 0
| 10.15 | Sikaguard acryl | 20 lts. | 0
| 10.16 | Membrana asfaltica 4mm | m2 | 0
| 10.17 | Techos tipo Sikaplan S-14 -N.T. 1,4 mm | m2 | 0
| 10.18 | Mezcla impermeabilizante adherent |  | 0
| 10.19 | Imp. hormigon tipo Sika monotop 107/Protex Seal 77 x25kg | kg | 12.01 | 12.0132 |  | 1.6667
| 10.2 | Revestimiento acrilico p/ techos |  | 0
| 10.21 | y azoteas tipo Quimtech | 20 kg | 0
| 10.22 | Techado alfaltico N°2 | m2 | 0
| 10.23 | Fieltro N° 15 con aluminio | 10 m2 | 0
| 10.24 | Emulsionante asfaltico | lts | 0
| 10.25 | Pintura asfaltica x18 lts | lts | 0
| 10.251 | Poliestireno expandido Isocret | kg | 0
| 10.251 | Poliestireno expandido plancha 2x1m alta densidad 20mm | un | 0
0
|  | 10,3 - Aislaciones termicas e hidrofuga/b tejas y chapas |  | 0
| 10.31 | Membrana b/ teja 2mm tipo Isolant TB2 1x20m | m2 | 0
| 10.32 | Membrana b/ teja 5mm tipo Isolant TB5 | m2 | 0
| 10.33 | Membrana b/ teja 5mm tipo Isolant TB10 | m2 | 0
| 10.34 | Membr.aluminizada de 5mm TBA 5 | m2 | 0
| 10.35 | Membr.aluminizada de 10mm TBA 10 | m2 | 0
| 10.36 | Cinta aluminizada CTBA 7 cm ancho | 50 ml | 0
| 10.37 | Membr. Aluminiz. de 15mm TBA15 | m2 | 0
| 10.38 | Membr. Doble ALU tipo Isolant 5 mm | m2 | 0
| 10.39 | Membr. Doble ALU tipo Isolant 10 mm | m2 | 0
| 10.4 | Membr. Doble ALU tipo Isolant 15 mm | m2 | 0
| 10.41 | Membrana tipo air tech 10 mm | m2 | 0
| 10.42 | Membrana tipo alumair doble 10 mm | m2 | 0
| 10.43 | Membrana tipo alumair doble 30 mm | m2 | 0
| 10.44 | Membrana tipo alumair simple 10 mm | m2 | 0
| 10.45 | Membrana tipo alumair simple 30 mm | m2 | 0
| 10.46 | Membrana tipo alumair simple linea fuego 10 mm | m2 | 0
| 10.47 | Cinta adhesiva metalizada x 50 m | un | 0
| 10.48 | Lana de vidrio 38mmc/papel craft | 1,20x 20m | 0
| 10.49 | Lana de vidrio 50mmc/papel craft | m2 | 0
| 10.5 | Membrana de aire | m2 | 0
| 10.51 | fieltro tensado rolac plata 80mm | m2 | 104.1 | 104.1042
| 10.52 | Malla de fibra de vidrio | m2 | 3.5 | 3.5
|  | 10,6 - Aislaciones Termicas y acusticas |  | 0
| 10.61 | Fiel. de lana de vidrio tipo Inrot | 1,20 x12m | 0
| 10.62 | Placas espuma de poliestileno 40 mm | 2x1m | 0
| 10.63 | Placas tipo Fonac Barrier 3mm | m2 | 0
| 10.64 | Spray de poliuretano 2cm c/ colocacion | m2 | 0
| 10.65 | Placas fonoabsorbentes tipo fonac simil piedra |  | 0
| 10.66 | 20 mm x 60x60 | m2 | 0
| 10.67 | Placas conformadas 35mm | 2x1m | 0
| 10.68 | Placas fonoabsorbentes t/ Fonac Clase 1 35mm | m2 | 0
| 10.69 | Placas EPS 1000x1000x20mm | un | 0
| 10.7 |  |  | 0
|  | 10.8 - Aislacion Ignifuga (retardante de llamas) |  | 0
| 10.81 | Aislante celulosico fonoabsorb. 1" inyec. c/col | m2 | 0
| 10.82 | Membrana aislante reflectiva (RE2) c/aire | m2 | 0
| 10.83 | Encapsulado de foil de alum. 10mm | m2 | 0
| 10.84 |  |  | 0
|  | 11 - JUNTAS DE DILATACION |  | 0
| 11.1 | Asfalto solido en trozos xkg | kg | 0
| 11.12 | Sellador silicona trans.b acuosa tipo Inertol hsil | lts | 0
| 11.14 | Brea tipo Sika Igas mastic / Protex mastic | kg | 0
| 11.16 | Tira brea tipo Sika Igas tira x 3,5 m negro | un. | 0
| 11.18 | Base poliuretano tipo Sicaflex 1A Gris 310 .. Cart. | un. | 0
| 11.2 | Telgopor 15mm plancha de 1x2m | un. | 0
| 11.22 | Telgopor 20mm plancha de 1x2m | un. | 0
0
|  | 12 - MAMPOSTERIAS |  | 0
|  | 12.1 - Bloques de cemento |  | 0
| 12.11 | Bloque de cemento 14x20x40 | un | 0
| 12.12 | Bloque de cemento 20x20x40 | un | 0
| 12.13 | Bloque de cemento20x20x20 | un | 0
| 12.14 | Bloque H° prensado color text. 19x19x39 | un | 0
| 12.15 | Bloque H° prensado liso nat. 19x19x39 | un | 0
| 12.16 | Bloque H° prensado U liso nat.19x19x19 | un | 0
| 12.17 |  |  | 0
|  | 12.2 - Ladrillos |  | 0
| 12.21 | Ladrillos Comunes | u | 0
| 12.22 | Ladrillos Comunes vista | u | 0
| 12.23 | Prensados vista | un | 0
| 12.24 | Refractorios 30mm | un | 0
| 12.25 | Ladrillo vista rejilla de 0,6x11,5x25 cm 21 aguj. | millar | 0
| 12.26 | De vidrio 0,19x0,19x0,8 transp. | un | 0
| 12.27 | Pallet | un | 0
| 12.28 | Descarga Pallet | un | 0
|  | 12.3 - Ceramicas |  | 0
| 12.31 | 8x18x25 6 tubos | un | 0
| 12.32 | 12x18x25 6 tubos | un | 0
| 12.33 | 18x18x25 9 tubos | un | 0
| 12.34 | 18x18x25 16 tubos | un | 0
| 12.35 | 18x18x25 U encaden. | un | 0
| 12.36 | 12x18x25 9 tubos portantes | un | 0
| 12.37 | 0,9x18x33 autoportante visto | un | 0
| 12.38 | 10x15x25 visto tipo brasilero | un | 0
| 12.39 | 12x18x25 visto tipo brasilero | un | 0
| 12.4 | 18x18x25 visto cuatro caras | un | 0
| 12.41 | 0,6x12x25 visto dos tubos | un | 0
| 12.42 | 0,6x12x25 rejilla visto | un | 0
| 12.43 | 18x18x33 autoportante | un | 0
| 12.44 | 18x18x33 autoportante columna | un | 0
| 12.45 | 12x18x33 autoportante | un | 0
| 12.46 | Costo de mamposteria 18x18x20 | m2 | 0
|  | 12.6 - Bloques Celular Curado en Autoclave H.C.C.A. Sist Retak |  | 0
| 12.61 | Placa de revestimiento 50x25x5 cm | un | 0
| 12.62 | Tabiques interiores 50x25x7,5 cm | un | 25.65 | 25.6529
| 12.63 | Tabiques interiores 50x25x10 cm | un | 0
| 12.64 | Muros Portantes ext. 50x25x15 cm | un | 0
| 12.65 | Muros Portantes ext. 50x25x20cm | un | 57.95 | 57.95
| 12.66 | Dintel 120x25x10 | un | 0
| 12.67 | Dintel 120x25x15 | un | 0
| 12.68 | Dintel 120x25x20 | un | 0
| 12.69 | Dintel 200x25x20 | un | 0
| 12.7 | Bloques U 50x25x15 | un | 0
| 12.71 | Bloques U 50x25x20 | un | 0
| 12.72 | Escalon 120x25x17,5 | un | 0
| 12.73 | Mortero adhesivo retak | kg | 3.9 | 3.9017
| 12.74 | Mortero fijador de barras retak | kg | 0
| 12.75 | Revoque fibrado retak | kg | 0
| 12.76 | Chapas conectoras | un | 6.5 | 6.5
| 12.77 | Muros Portantes ext. 50x25x17,5cm | un | 50.95 | 50.95
| 12.78 | Muros Portantes ext. 50x25x12,5cm | un | 43.6 | 43.6
|  | 12.8 - Placas Superboard |  | 0
| 12.81 | Placas Superboard fachadas 1,20x2,40 (0,06mm) | unid. | 0
| 12.82 | Placas Superboard fachadas 1,20x2,40 (0,10mm) | unid. | 0
| 12.83 | Provisión y colocacion de revestimiento Superboard | m3 | 0
0
|  | 13 - PREFABRICADOS DE HORMIGON |  | 0
|  | 13.1 - Viguetas pretensadas (0,30m ancho x 0,9m alto) tipo Viprert |  | 0
| 13.01 | 1,0 m x 0,30m ancho x 0,9m alto | un | 0
| 13.02 | 1,5 m x 0,30m ancho x 0,9m alto | un | 0
| 13.03 | 2,0 m x 0,30m ancho x 0,9m alto | un | 0
| 13.04 | 2,5 m x 0,30m ancho x 0,9m alto | un | 0
| 13.05 | 3,0 m x 0,30m ancho x 0,9m alto | un | 0
| 13.06 | 3,5 m x 0,30m ancho x 0,9m alto | un | 0
| 13.07 | 4,0 m x 0,30m ancho x 0,9m alto | un | 0
| 13.08 | 4,5 m x 0,30m ancho x 0,9m alto | un | 0
| 13.09 | 5,2 m x 0,30m ancho x 0,9m alto | un | 0
| 13.1 |  |  | 0
|  | 13.2 - Losas pretensadas ultra alivianada y aislantes |  | 0
| 13.21 | L 1-9 x 0,60 m/140 kg/m2 | m2 | 0
| 13.22 | L 12-1 X 0,60 m/155 kg/m2 | m2 | 0
| 13.23 | L 16-1 x 0,60 m/188 kg/m2 | m2 | 0
| 13.24 | L 20-1 x 0,60 m/255 kg/m2 | m2 | 0
| 13.25 | L 24-1 x 0,60 m/300 kg/m2 | m2 | 0
| 13.26 | L 26-1 x 0,60 m/320 kg/m2 | m2 | 0
| 13.27 |  |  | 0
|  | 13.3 - Premoldeados |  | 0
| 13.31 | Postes olimpicos 0,10x0,10x2,80 | un | 0
| 13.32 | Postes olimpicos 0,10x0,10x2,40 | un | 0
| 13.33 | Pilar luz monofasica | un | 0
| 13.34 | Pilar luz trifasica | un | 0
| 13.35 |  |  | 0
|  | 13.4 - Viguetas pretensadas H° tipo tensolite |  | 0
| 13.41 | Vigueta 3,2 ml | un | 0
| 13.42 | Vigueta 3,6 ml | un | 0
| 13.43 | Vigueta 4 ml | un | 0
| 13.44 | Vigueta 4,6 ml | un | 0
| 13.45 | Vigueta 6,2 ml | un | 0
| 13.46 |  |  | 0
|  | 14 - CIELORRASOS Y TABIQUES |  | 0
|  | 14. - Placas de yeso Tipo /knauf-durlock- |  | 0
| 14.01 | Placa roca de yeso 12,5 mm 1,2x2,40m | m2 | 33.14 | 33.1439
| 14.02 | Placa roca de yeso 9,5 mm 1,2x2,40m | m2 | 30.43 | 30.4322
| 14.03 | Placa roca de yeso 15 mm 1,2x2,40m | un | 46.4 | 46.4015
| 14.04 | Placa roca de yeso resist.hum. 12,5mm | un | 0
| 14.05 | Montante acero galvanizado 69 mm x2,60m | un | 59.66 | 59.6612
| 14.06 | Solera acero galvanizado 70mm | un | 53.8 | 53.8017
| 14.07 | Cantonera de chapa x 2,60m | un | 0
| 14.08 | Masilla | un | 0
| 14.09 | Cinta papel 152ml | un | 0
| 14.1 | Placa roja ignifuga 12,5 mm 1,2x2,40 | un | 0
| 14.11 | Panel Blotting para cielorraso junta tomada | un | 0
| 14.12 | Panel Blotting para cielorraso con perfileria | un | 0
| 14.13 | Cubre canto PVC 40 x 40 x 2mm | ml | 0
| 14.14 | Guarda Camillas PVC | ml | 0
| 14.15 | Provisión y montaje de cielorraso durlok junta tomada | m2 | 0
| 14.16 | Provisión y montaje de cielorraso durlok desmontable 60x60 | m2 | 0
| 14.17 | Armazón para cielorrazo independiente con estr. Metalica | m2 | 0
0
|  | 14.2 - Sist. Cielotex Placas de Poliest. Exp. Bastidor chapa galv. c/col |  | 0
| 14.21 | Placa texturada EPS 500x500x40mm |  | 0
| 14.22 |  |  | 0
|  | 14.3 - Sist. PVC chapa galv. natural reforz.c/col |  | 0
| 14.31 | Vainillas lineales PVC 200x15 mm doble blanco | m2 | 0
| 14.32 | Metalico aluminio junta cerrada 10 mm | m2 | 0
| 14.33 | Metalico aluminio junta cerrada 15 mm | m2 | 0
| 14.34 | Metalico aluminio junta cerrada 20 mm | m2 | 0
| 14.35 | Provisión y montaje de cielorraso de PVC | m2 | 0
0
|  | 15 - BLOQUES /LOSA (LADRILLO SAPO) |  | 0
|  | 15.1 - De ceramica |  | 0
| 15.11 | 0,12x0,42x0,25 | un | 0
| 15.12 | 0,10x0,42x0,25 | un | 0
| 15.13 |  |  | 0
|  | 15.2 - De telgopor/tipo Isopor |  | 0
| 15.21 | 0,12x0,45x0,50m | un | 0
| 15.22 | 0,10x0,42x1,00m | un | 0
| 15.23 | 0,125x0,42x1,00 | un | 0
| 15.24 | 0,165x0,42x1,00 | un | 0
| 15.25 |  |  | 0
|  | 16 - ADHESIVOS |  | 0
|  | 16.1 - P/pisos y revestimientos |  | 0
| 16.11 | Mezcla adhesiva int. | 30 kg | 0
| 16.12 | Mezcla adhesiva ext. | 30 kg | 0
| 16.13 | Mezcla tipo klaukol x 30 kg | kg | 4.75 | 4.7468
| 16.14 | Pastina impermeable antihongos 1-15 mm | kg | 14.1 | 14.0992
| 16.15 | Pastina junta ancha iggam 4-15 mm | 10 kg | 12.98 | 12.9752
| 16.16 | Adhesivo quimico para hormigon FISCHER cartucho | 390ml | 0
| 16.17 | Boquilla mezcadora para adhesivo FISCHER | un | 0
|  | 16.2 - P/alfombras/gomas |  | 0
| 16.21 | Cemento de contacto | lts | 0
| 16.22 | Cemento de contacto | lts | 0
| 16.23 | Pegamento para pisos de goma | lts | 75.64 | 75.638
| 16.24 | Capa niveladora | kg | 9.48 | 9.479
| 16.25 | imprimación | lts | 56.46 | 56.46
| 16.26 | cordon de soldadura | ml | 8.15 | 8.1486
|  | 16.3 - P/pisos de madera |  | 0
| 16.31 | Cola vinicola | 1 kgr. | 0
| 16.32 | Cola vinicola 4kg | kg | 0
| 16.33 | Brea | kg | 0
| 16.34 |  |  | 0
|  | 17 - MADERAS |  | 0
|  | 17.1 - Para encofrados |  | 0
| 17.11 | Tablas de pino ancho 6x1" | m2 | 90.95 | 90.9504
| 17.12 | Puntales de 3" x3" | ml | 23.54 | 23.5372
| 17.13 | Pino x pie | pie | 0
|  | 17.2 - Para obra (hasta 4) |  | 0
| 17.21 | Tirantes 2" x4" pino eliotti cepillado | ml | 0
| 17.22 | Tirantes 2" x6" pino eliotti cepillado | ml | 0
| 17.23 | Tirantes 3" x8" pino eliotti cepillado | ml | 0
| 17.24 | Tirantes 2" x4" laurel cepillado | ml | 0
| 17.25 | Tirantes 2" x6" laurel cepillado | ml | 0
| 17.26 | Tirantes 3" x8" laurel cepillado | ml | 0
| 17.27 | Tirantes 2" x4" anchico cepillado | ml | 0
| 17.28 | Tirantes 2" x6" anchico cepillado | ml | 0
| 17.29 | Tirantes 3" x8" anchico cepillado | ml | 0
| 17.3 | Tirantes 2" x4" Guayuvira cepillado | ml | 0
| 17.31 | Tirantes 2" x6" Guayuvira cepillado | ml | 0
| 17.32 | Tirantes 3" x8" Guayuvira cepillado | ml | 0
| 17.33 | Machimbre pino eliotti 1/2" x3" | m2 | 0
| 17.34 | Machimbre pino eliotti 1/2" x4" | m2 | 0
| 17.35 | Machimbre pino eliotti 1/2" x5" | m2 | 0
| 17.36 | Machimbre pino eliotti 3/4" x4" | m2 | 0
| 17.37 | Clavadores 2" x2" laurel | ml | 0
| 17.38 | Clavadores 2" x2" pino | ml | 0
| 17.39 | Liston aislacion 1/2" x2" laurel | ml | 0
| 17.4 | Liston aislacion 1/2" x2" pino | ml | 0
| 17.41 | Liston pino eliotti 1" x3" | ml | 0
| 17.42 | Liston pino eliotti 1/2"x11/2" | ml | 0
| 17.43 | Liston pino eliotti 1"x31/2" | ml | 0
| 17.44 | Liston pino eliotti 2"x3" | ml | 0
| 17.45 | Cabios pino eliotti 2"x5" | ml | 0
| 17.46 | Torres doble altura | m2 | 620 | 620
|  | 17.6 - Fenolicos |  | 0
| 17.61 | Fenolico 18mm de 1,22 x2,404m | m2 | 218.77 | 218.7717
| 17.62 | Fenolico 15mm de 1,60 x2,20 m | un | 0
| 17.63 | Fenolico 12mm de 1,60 x2,20 m | un | 0
| 17.64 | Fenolico 10mm de 1,60 x2,20 m | un | 0
| 17.65 | Laminado plastico color 1,22 X 3,05 | un | 0
| 17.66 | Laminado plastico haya 1,22 X 3,05 | un | 0
| 17.67 | Aglomerado 15 mm 1,83 x 2,60 | un | 0
| 17.68 | Aglomerado 18 mm 1,83 x 2,60 | un | 0
| 17.69 | M.D.F. 25 mm 1,83x2,60m | un | 0
| 17.7 | M.D.F. 18 mm 1,83x2,60m | un | 0
| 17.71 |  |  | 0
|  | 18 - CUBIERTAS DE TECHO |  | 0
|  | 18.1 - Chapas galvanizadas |  | 0
| 18.01 | N° 25 1,10m | m2 | 0
| 18.02 | 1,10x3,50m N° 2512 pie | un | 0
| 18.03 | 1,10x5m N° 25 15 pie | un | 0
| 18.04 | N° 27 x1,10m | m2 | 86 | 86
| 18.05 | 1,10x3,50m N° 27 12 pie | un | 0
| 18.06 | 1,10x4,50m N° 27 15 pie | un | 0
| 18.07 |  |  | 0
|  | 18.2 - Chapas plasticas traslucidas (verdes y blancas) |  | 0
| 18.21 | 1,10x3,05 - 10 pies | un | 0
| 18.22 | 1,10x3,50 - 12 pies | un | 0
| 18.23 | 1,10x5 - 15 pie | un | 0
| 18.24 |  |  | 0
|  | 18.3 - Chapas de carton |  | 0
| 18.31 | Fibroasfalticas liviana 1,60x0,60 | 1,60x0,60 | 0
| 18.32 | Fibroasfalticas intermedia 1,60x0,60 | 1,60x0,60 | 0
| 18.33 | Fibroasfalticas reforzada ,60x0,60 | 1,60x0,60 | 0
| 18.34 | Fibroasfaltica liviana 2,10x0,90 | 2,10X0,90 | 0
| 18.35 | Fibroasfalticas reforzada 2,10x0,90 | 2,10X0,90 | 0
| 18.36 |  |  | 0
|  | 18.4 - Chapas de cincalum acanalada |  | 0
| 18.41 | chapa acanalada N° 25 de 1,10 ancho | 1 pie | 0
| 18.42 | chapa acanalada N° 27 de 1,10 ancho | 1 pie | 0
| 18.43 | Accesorios de fijacion | un/m2 | 0
| 18.44 | chapa acanalada N° 25 de 1,10 ancho prepintada | 1 pie | 0
|  | 18.5 - Tejas |  | 0
| 18.51 | Calsic natural 24x35,5mm | un | 0
| 18.52 | Francesa natural 26,2x45mm | un | 0
| 18.53 | Francesa esmaltada color 26,2x45 | un | 0
| 18.54 | Romana 28x43,3 natural | un | 0
| 18.55 | Cumbrera /caballete/natuaral | un | 0
| 18.56 | Cumbrera /caballete/esmaltado | un | 0
| 18.57 | Aristero de cierre | un | 0
| 18.58 | Aristero natural | un | 0
| 18.59 | Aristero esmaltado | un | 0
| 18.6 |  |  | 0
|  | 18.7 - Tejas chapa |  | 0
| 18.71 | Gravillada 1,32m x 0,41m . ( negro - verde ) | un | 0
| 18.72 | Gravillada 1,32m x 0,41m . ( azul ) | un | 0
| 18.73 | Gravillada 1,32m x 0,41m . ( sienna - cedar ) | un | 0
| 18.74 | Cumbreras/limatesas/cenefas 0,17 x 0,40 | un | 0
| 18.75 | Cumbreras largas x 2 m | un | 0
| 18.76 | C/recubrimiento epoxi 1,32x0,41 (verde-azul-grafito) | un | 0
| 18.77 | Pintura x 250 cm3 | un | 0
| 18.78 |  |  | 0
|  | 18,8 - Chapa lisa |  | 0
| 18.81 | Chapa lisa negra 16 1x2 | un | 568.39 | 568.3884
| 18.82 | Chapa lisa negra 16 1,22x2,44 | un | 0
| 18.83 | Chapa lisa negra 18 1x2 | un | 0
| 18.84 | Chapa lisa negra 18 1,22x2,44 | un | 0
| 18.85 | Chapa lisa galvanizada 24 1x2 | un | 0
| 18.86 | Chapa lisa galvanizada 24 1,22x2,44 | un | 0
| 18.87 | Chapa lisa galvanizada 22 1x2 | un | 0
| 18.88 | Chapa lisa galvanizada 22 1,22x2,44 | un | 0
0
|  | 18,9 - Techo hospital |  | 0
| 18.91 | T101 color gris n° 25 | m2 | 229.2 | 229.2011
| 18.92 | Aislación con lana de vidrio Rolac Plata 75 mm | m2 | 0
| 18.93 | Canaleta de chapa galvanizada c/ perfil soporte | kg | 53.88 | 53.8776
| 18.94 | Cumbrera de Chapa color Gris Nº25 | ml | 53.88 | 53.8776
| 18.95 | Babeta de Chapa color Gris Nº26 | ml | 53.88 | 53.8776
| 18.96 | Limahoya de Chapa color Gris Nº25 | ml | 0
| 18.97 | Babeta de Chº Color Gris Nº25 | ml | 0
| 18.98 | Estructura soporte de Cornisamiento | m2 | 0
0
|  | 19 - ABERTURAS |  | 0
| 19.001 | Puerta ciega aluminio natural | 0,85x2,00 | 0
| 19.002 | Puerta ciega aluminio color | 0,85x2,00 | 0
| 19.003 | Puerta vidriada aluminio natural | 0,85x2,00 | 0
| 19.004 | Puerta vidriada aluminio color | 0,85x2,00 | 0
| 19.005 | Puerta vidrio repartido aluminio color | 0,85x2,00 | 0
| 19.006 | Puerta 1/2 vidrio aluminio color | 0,85x2,00 | 0
| 19.007 | Puerta ciega aluminio natural | 0,75x2,00 | 0
| 19.008 | Puerta ciega aluminio color | 0,75x2,00 | 0
| 19.009 | Puerta vidriada aluminio natural | 0,75x2,00 | 0
| 19.01 | Puerta vidriada aluminio color | 0,75x2,00 | 0
| 19.011 | Puerta corrediza dos hojas aum.I color | 1,50x2,00 | 0
| 19.012 | Puerta vent. con guia corrediza color | 1,80x2,00 | 0
| 19.013 | Puerta ventana cor con guia tres hojas | 2,00x2,00 | 0
| 19.014 | Ventanas de abrir con vidrios enteros | 1,20x1,00 | 0
| 19.015 | Ventanas de abrir con vidrios repartido | 1,20x1,00 | 0
| 19.016 | Ventana corrediza con vidrio repartido | 1,20x1,00 | 0
| 19.017 | Ventana corrediza con vidrio entero | 1,20x1,00 | 0
| 19.018 | Celocia de aluminio blanco | 1,20x1,00 | 0
| 19.019 | Ventiluz aluminio color | 0,60x0,36 | 0
0
|  | CARPINTERIA DE ALUMINIO |  | 0
|  | 19,1 VENTANAS |  | 0
| 19.101 | Ventana tipo v1 0,80x0,80 | un | 0
| 19.102 | Ventana tipo V2 1,50x1,50 | un | 0
| 19.103 | Ventana tipo V3 1,00x1,00 | un | 0
| 19.104 | Ventana tipo V4 1,00x42,00 | un | 0
| 19.105 | Accesorios de montaje | un | 0
| 19.106 | Ventana tipo V5 1,00x1,00 | un | 0
| 19.107 | Ventana tipo V6 1,00x1,00 | un | 0
| 19.108 | Ventana tipo V7 1,00x1,00 | un | 0
| 19.109 | Ventana tipo V8 1,00x30,00 | un | 0
| 19.11 | Ventana tipo V9 1,00x1,00 | un | 0
| 19.111 | V1 piel de vidrio de aluminio con DVH | un | 0
| 19.112 | V2 Ventana de proyección de aluminio DVH 2,60x1,00 | uni | 0
| 19.113 | V3 Ventana paño fijo de aluminio vidrio simple 2,64x1,40 | uni | 0
| 19.114 | Aventanamiento interno con marco de aluminio y vidrio transparente | m2 | 0
0
|  | 19,2 COURTAIN WALL - PIEL DE VIDRIO |  | 0
| 19.201 | De aluminio anodizado natural ( estr. 750 paneles, cierres con DVH) | m2 | 0
| 19.202 | Cerramiento de aluminio pintado con vidrio de seguridad 3+3 | m2 | 0
0
|  | 19,3 PREMARCOS |  | 0
| 19.301 | Premarco de aluminio p/V1 | un | 0
| 19.302 | Premarco, de aluminio p/ V2 | un | 0
| 19.303 | Premarco de aluminio p/V3 | un | 0
| 19.304 | Premarco de aluminio p/V4 | un | 0
| 19.3041 | Premarco de aluminio p/V5 | un | 0
| 19.3042 | Premarco de aluminio p/V6 | un | 0
| 19.3043 | Premarco de aluminio p/V7 | un | 0
| 19.3044 | Premarco de aluminio p/V8 | un | 0
| 19.3045 | Premarco de aluminio p/V9 | un | 0
0
|  | CARPINTERIA DE CHAPA |  | 0
|  | MARCOS DE CHAPA |  | 0
| 19.305 | Marco de chapa tipo 0,70 c/pre-marco | un | 0
| 19.306 | Marco de chapa tipo 0,80 c/pre-marco | un | 0
| 19.307 | Marco de chapa tipo 0,85 c/pre-marco | un | 0
| 19.308 | Marco de chapa tipo 0,90 c/pre-marco | un | 0
| 19.309 | Marco de chapa tipo 1,20 c/pre-marco | un | 0
| 19.31 | Marco de chapa tipo 1,40 c/pre-marco | un | 0
| 19.311 | Marco de chapa tipo 1,60 c/pre-marco | un | 0
| 19.316 | Marco de chapa tipo P13 c/pre-marco | un | 0
| 19.317 | Marco de chapa tipo P14 c/pre-marco | un | 0
| 19.318 | Marco de chapa tipo P15 c/pre-marco | un | 0
| 19.319 | Marco de chapa tipo P16 c/pre-marco | un | 0
| 19.32 | Marco de chapa tipo P17 c/pre-marco | un | 0
| 19.321 | Marco de chapa tipo P18 | un | 0
| 19.322 | Marco de chapa tipo P20 | un | 0
| 19.323 | Marco de chapa tipo P22 | un | 0
| 19.324 | Marco acero inox 1,60 | un | 0
| 19.325 | Marco acero inox 2,00 | un | 0
|  | 19,4 MARCOS Y HOJAS |  | 0
| 19.401 | Puerta de Chº Nº 18 0,90x2,05 | m2 | 0
| 19.402 | Puerta Ext c 1/2 vidrio Chº 18 0,90x 2,05 | un | 0
| 19.403 | Puerta doble ciega Chº 0,80x2,05 | un | 0
| 19.404 | Porton de garage de abrir Chº 18 3 hojas 2,40x2,05 | m2 | 0
| 19.405 | Puerta cortafuego Chº 18 1,00x2,05 RF 60 | un | 0
| 19.406 | Barral p/ puerta discap | un | 0
| 19.407 | Barral antipanico | un | 0
|  | 19,5 PERSIANAS DE CHAPA |  | 0
| 19.501 | Postigos de chapa n°18 2 hojas abrir 1,20x1,00 | un | 0
| 19.502 | Porton bateria de cilindros gas en chapa 18 | un | 0
0
|  | 19,6 CARPINTERIA DE MADERA |  | 0
|  | HOJAS PLACAS DE MADERA c/MARCO DE CHº |  | 0
| 19.601 | Puerta tablero cedro con molduras 0,90 x 2,05 | un | 0
| 19.602 | Porton de garage 3 hojas de abrir | m2 | 0
| 19.603 | Puerta placa enchapada cedro | m2 | 0
| 19.604 | Puerta placa enchapada en pino | m2 | 0
| 19.605 | puerta placa enchapada en cedro 0,80 x 2,05 | un | 0
| 19.606 | Puerta placa enchapada en pino 0,80 x 2,05 | un | 0
| 19.607 | Ventana de abrir en cedro vidrio entero 1,20x1,10 | un | 0
| 19.608 | Ventana de abrir en cedro vidrio repartido 1,20x1,10 | un | 0
| 19.609 | puerta placa enchapada en cedro 0,70 x 2,05 | un | 0
| 19.61 | puerta placa enchapada en cedro 0,90 x 2,05 | un | 0
| 19.611 | Puerta de vidrio tipo blindex 2,05 x 0,8 | un | 0
| 19.612 | Puertin de Acero Inox | un | 0
| 19.613 | Puerta de vidrio tipo blindex 3,00 x 1,00 | un | 0
| 19.614 | Transferencia T1 2,60 x 2,60 de acero inoxidable con vidrio | un | 0
| 19.615 | Transferencia T2 1,00 x 2,05 de acero inoxidable con vidrio | un | 0
| 19.616 | Sistema de Camillas de trasf. c/ 2 Chasis de Acero Inox | un | 0
| 19.617 | Ventana de Trasferencia de Acero inox 2,60*2,40 | un | 0
0
|  | 19,7 TABIQUES DIVISORIOS |  | 0
| 19.701 | PP1 29OX240 | un | 0
| 19.702 | PP2 430X240 | un | 0
| 19.703 | PP3 230X240 | un | 0
| 19.704 | PP4 21OX205 | un | 0
| 19.705 | PP5 315X240 | un | 0
| 19.706 | PP6 31OX240 | un | 0
| 19.707 | PP7 260X240 | un | 0
| 19.708 | PP9 41OX240 | un | 0
| 19.709 | PP10 625X240 | un | 0
| 19.71 | PP11 330X240 | un | 0
| 19.711 | PP12 250X240 | un | 0
| 19.712 | PP13 460X240 | un | 0
| 19.713 | PP14 25OX240 | un | 0
| 19.714 | PP17 35OX240 | un | 0
| 19.715 | PP18 50OX205 | un | 0
| 19.716 | PP19 340X240 | un | 0
| 19.717 | PP20 21OX240 | un | 0
| 19.718 | PP21 370X240 | un | 0
| 19.719 | PP22 38OX240 | un | 0
| 19.72 | PP23 59OX240 | un | 0
| 19.721 | PP24 55OX240 | un | 0
| 19.722 | PP25 30OX240 | un | 0
| 19.723 | PP26 280X205 | un | 0
| 19.724 | PP27 240X205 | un | 0
| 19.725 | PP28 270X240 | un | 0
| 19.726 | PP29 30OX240 | un | 0
| 19.727 | PP30 240X240 | un | 0
| 19.728 | PP31 50OX240 | un | 0
| 19.729 | PP32 60OX240 | un | 0
| 19.73 | PP33 270X205 | un | 0
| 19.731 | PC1 46OX240 | un | 0
| 19.732 | PC2 440X240 | un | 0
| 19.733 | PC3 29OX240 | un | 0
| 19.734 | PC4 39OX240 | un | 0
| 19.735 | PC5 25OX240 | un | 0
| 19.736 | PC6 360X240 | un | 0
| 19.737 | PC7 40OX240 | un | 0
| 19.738 | PC8 330X240 | un | 0
| 19.739 | PC9 50OX240 | un | 0
| 19.74 | PC10 9OX205 | un | 0
| 19.741 | PC11 18OX240 | un | 0
| 19.742 | PC12 240X240 | un | 0
| 19.743 | PC13 320X240 | un | 0
| 19.744 | PC14 270X240 | un | 0
| 19.745 | PC15 340X240 | un | 0
| 19.746 | PC16 170X240 | un | 0
| 19.747 | PC17 520X240 | un | 0
| 19.748 | PC18 140X240 | un | 0
| 19.749 | PC19 350X240 | un | 0
0
| 19.77 | Tabiqueria sistema mural doble placa melamina y doble vidrio 6mm |  | 0
| 19.78 | 1714 m2 | GL | 0
0
|  | 19.8 - Metalicas chapa n° 18 |  | 0
| 19.801 | Puerta exterior ciega en chapa n°18 | 0,90x2,00 | 0
| 19.802 | Puerta ext.r c/1/2 vidrio chapa n°18 | 0,90x2,00 | 0
| 19.803 | Puerta ext. doble ciega en chapa n°18 | 0,80x2,00 | 0
| 19.804 | Puerta vent.abrir vidr.entero chapa n°18 | 1,40x2,00 | 0
| 19.805 | Porton garage abrir chapa n°18 3 hojas | 2,40x2,00 | 0
| 19.806 | Ventana corrediza vidrio entero n°18 | 1,20x1,10 | 0
| 19.807 | Ventana corrediza vidrio repartido n°18 | 1,20x1,10 | 0
| 19.808 | Ventana abr. vidrio entero chapa n°18 | 1,20x1,10 | 0
| 19.809 | Ventana corrediza ch. n°18 con celocia | 1,50x1,00 | 0
| 19.81 | Ventiluz vidrio entero chapa n°18 | 1,40x0,60 | 0
| 19.811 | Postigos de chapa n°18 2 hojas abrir | 1,20x1,00 | 0
| 19.812 | Puerta de Acero inoxidable de 40 mm x 1,40 m | un | 0
| 19.813 | Puerta de Acero inoxidable de 40 mm x 1,60 m | un | 0
0
|  | 20 - CORTINAS DE ENROLLAR/ PERSIANAS |  | 0
|  | 20.1 - Interiores |  | 0
| 20.101 | Tipo Veneciana Aluminio 25 mm | m2 | 0
| 20.102 | Tipo Veneciana Aluminio 16 mm | m2 | 0
| 20.103 | Tipo Veneciana Madera 25 mm | m2 | 0
| 20.104 | Roller Tela Black Out | m2 | 0
| 20.105 | Roller Tela Screen 5% | m2 | 0
| 20.106 | Panel Oriental Tela Sreen | m2 | 0
| 20.107 | Tipo Duette Tela Clasica | m2 | 0
| 20.108 | Plisada Tela Clasica | m2 | 0
| 20.109 | Vertical Tela Clasica | m2 | 0
| 20.11 | Romanas Semi Opacas | m2 | 0
| 20.12 | Cortina ROLLER tela Black Out (POLO Columbia) | m2 | 0
| 20.13 | Cortina ROLLER tela Black Out (MOROCCO Luxa Flex) | m2 | 0
| 20.14 | Cortina mosuitera de fibra de vidrio | m2 | 0
0
|  | 20.2 - Sistema completo |  | 0
| 20.201 | Madera comun cedro | m2 | 0
| 20.202 | Madera tipo barrio cedro | m2 | 0
| 20.203 | PVC liviano paño | m2 | 0
| 20.204 | PVC reforzado caño | m2 | 0
| 20.205 | PVC super reforzado caño | m2 | 0
| 20.206 | PVC barrio | m2 | 0
| 20.207 | Aluminio comun blanco paño | m2 | 0
| 20.208 | Aluminio blanco c/poliuretano inyectado | m2 | 0
0
|  | 21 - HERRAJES |  | 0
| 21.101 | Cerradura de obra niquelada | un | 0
| 21.102 | Bisagra municion 78x78x2,5 | un | 0
| 21.103 | Bisagra municion 100x75x2A | un | 0
| 21.104 | Pomela 110x62 | un | 0
| 21.105 | Pomela 140x78 | un | 0
| 21.106 | Manija biselada Nº 0c/ ros.rectangular | un | 0
| 21.107 | Manija biselada Nº 1c/ ros. 48mm | un | 0
| 21.108 | Linea sanatorio c/ ros. 48mm | un | 0
| 21.109 | manijón c/ ch. 250x50 biselado | un | 0
| 21.11 | Manija doble bronce platil estandar | un | 0
| 21.111 | Cerrojo de seguridad gir. C66 | un | 0
| 21.112 | Pasador cerrojo arrimar bronce 57 mm | un | 0
| 21.113 | Pamela bronce 110mmx55mm | un | 0
| 21.114 | Pamela bronce 140mmx70mm | un | 0
| 21.115 | Pamela mixta bronce 110mmx55mm | un | 0
| 21.116 | Pamela mixta hierro 140mmx70mm | un | 0
| 21.117 | Riel puerta corrediza colgar 168-38-32 mm | un | 0
| 21.118 | Riel puerta corrediza colgar 170-45-45 mm | un | 0
0
|  | 22 - HERRERIA |  | 0
| 21.2 | Pasamanos escalera principal | un | 0
|  | Barandas interiores en caños de acero inox. |  | 0
| 21.21 | Baranda rampa para discapacitados | un | 0
| 21.22 | Pasamanos escalera publico | un | 0
| 21.23 | Barandas en balcones en caños de acero inox. | un | 0
| 21.24 | Barandas en balcon 1° piso semicircular | un | 0
| 21.25 | Barandas | ml | 0
| 21.26 | Escalera helicoidal cafeteria | un | 0
| 21.27 | Posamanos en escalera protegida c/ incendios | m | 0
| 21.28 | Posamanos en escalera | ml | 0
|  | Escaleras y rejillas |  | 0
| 21.3 | Escalera marinera tanque de reserva | un | 0
| 21.301 | Escalera marinera area de servicio | un | 0
| 21.302 | Rejilla acceso vehicular | m | 0
| 21.303 | Reja de proteccion helipuerto (51 mts) | m2 | 0
| 21.304 | Pasarela courtain wall (16+9,5)por piso (P12,P13yP15) | ml | 0
0
|  | COURTAIN WALL - PIEL DE VIDRIO |  | 0
| 21.4 | De aluminio anodizado natural ( estr. Panels, cierres con DVH) | gl | 0
0
|  | 22 - PISOS |  | 0
|  | 22 - Alfombras y Cesped sintetico |  | 0
| 22.001 | Lana pelo cortado liso x 12 mm | m2 | 0
| 22.002 | Lana pelo cortado c/diseño x 10 mm | m2 | 0
| 22.003 | Boucles-lana x 4,5 mm | m2 | 0
| 22.004 | Boucles-lana x 7,5 mm | m2 | 0
| 22.005 | Nylon-pelo cortado x 10 mm | m2 | 0
| 22.006 | Nylon-pelo cortado x 7,5 mm | m2 | 0
| 22.007 | Cesped sintetico x 9 mm | m2 | 0
0
|  | 22.1 - Pisos de Goma |  | 0
| 22.101 | Línea decorativa residencial 45m x 2m esp 1mm | m2 | 0
| 22.102 | Línea alto transito 20m x 2m esp 2mm | m2 | 0
| 22.103 | LINEA ALTO TRANSITO antideslizante 20m x 2 m x 3mm | rollo | 0
0
|  | 22.2 - Pisos flotantes |  | 0
| 22.201 | Pisos flotante x caja 2,35m2 | m2 | 0
| 22.202 | Zocalo M.D.F. revestido 2,6 x0,6 x0,015m | ml | 0
| 22.203 | Terminal perimetral plano M.D.F. 2,40 m | ml | 0
| 22.204 | Junta de dilat/ junta de desnivel M.D.F. 2,40 m | ml | 0
| 22.205 | Nariz de escalera M.D.F. revestido 2,40 ml | ml | 0
| 22.206 | Cuarto caña M.D.F. revestido 2,55 ml | ml | 0
| 22.207 | Manta de polietileno c/ solapado 2 mm 25mx1,2m | un | 0
0
|  | 22.3 - Pisos de madera |  | 0
| 22.301 | lapacho- cncharana- incienzo 1" x 4" | m2 | 0
| 22.302 | Grapia, anchico y Guat. de 1"x4" | m2 | 0
| 22.303 | Eucaliptus 1" x 4" | m2 | 0
| 22.304 | pino 1" x 4" | m2 | 0
| 22.305 | Lapacho 1" x 3" | m2 | 0
| 22.306 | anchico 1" x 3" | m2 | 0
| 22.307 | eucaliptus 1" x 3" | m2 | 0
| 22.308 | deck eucaliptus 1" x 3" | m2 | 0
| 22.309 | deck guayuvira 1"x 3" | m2 | 0
0
|  | 22.4 - Pisos Vinilicos |  | 0
| 22.41 | 30 x 30 esp 3,2mm caja de 5,04 m2 | m2 | 0
| 22.42 | Piso de PVC para quirofano | m2 | 0
| 22.43 | Piso/ revestimiento de goma 2mm | m2 | 249.5 | 249.5
| 22.44 | Piso/ revestimiento de goma conductivo 2.5mm | m2 | 554.16 | 554.16
|  | 22.5 - Pisos de Adoquines |  | 0
| 22.51 | Pavimento intertrabado | m2 | 0
|  | Losetas de Cemento |  | 0
| 22.52 | Losetas de cemento 0,60x0,40m | m2 | 0
| 22.53 | Losetas de cemento 0,60x0,50m | m2 | 0
| 22.54 | Losetas de cemento 0,40x0,40m | m2 | 0
0
|  | 22.6 - Pisos Calcareos |  | 0
| 22.61 | Mosaico 0,20 x 0,20 m | m2 | 0
| 22.62 | Mosaico vainilla 0,20 x 0,20 m | m2 | 0
| 22.63 | Mosaico 0,30 x 0,30 m | m2 | 0
| 22.64 | Loseta calcarea simil goma | m2 | 0
0
|  | 22.7 - Pisos Graniticos |  | 0
| 22.71 | Mosaico granitico recontruido 0,30x0,30 m semip. | m2 | 0
| 22.72 | Mosaico granitico costero pulido 3cm esp. | m2 | 0
| 22.73 | Pulido en obra | m2 | 0
| 22.74 | Granitico Finezza Saponara | m2 | 0
| 22.75 | Mosaico 0,30 x 0,30 m bicapa | m2 | 167.84 | 131.34 | 36.5
| 22.76 | Mosaico 0,20 x 0,20 m | m2 | 0
| 22.77 | Loseta 0,40 x 0,40 m | m2 | 0
| 22.78 | Reconstituído granítico | m2 | 0
| 22.79 | Bloques de hormigon calados | m2 | 0
| 22.8 | Adoquin recto 64 panes | m2 | 0
|  | 22.8 - Pisos Ceramicos |  | 0
| 22.81 | Ceramico esmaltado 0,20 x 0,20 m antideslizante | m2 | 0
| 22.82 | Ceramico esmaltado 0,32 x 0,32 m | m2 | 0
| 22.83 | Mosaico vainilla 0,45 x 0,45 | m2 | 0
0
|  | 22.9 - Pisos marmol granitos y porcelanatos |  | 0
| 22.91 | Travertino | m2 | 0
| 22.95 | Porcelanato 30x30 | m2 | 0
| 22.97 | Epoxi autonivelante | m2 | 0
| 22.98 | Porcelanato 60x60 | m2 | 0
| 22.99 | Solias de granito | m2 | 2300 | 2300
| 23 | Piezas de escalera de granito | m3 | 2450 | 2450
|  | Piso Tecnico elevado 10 cm |  | 0
| 23.98 | Placas de porcelanato 60x60 | m2 | 0
| 22.99 | Estructura chapa estampada cincada p/piso tecnico | m2 | 0
0
|  | 23 - ZOCALOS |  | 0
|  | 23.1 - calcareos |  | 0
| 23.1 | Rojo,Amarillo,Negro,Gris | ml | 0
| 23.11 | Mosaico 0,20 m | ml | 0
| 23.12 | Mosaico 0,30m | ml | 0
0
|  | 23.2 - Graniticos |  | 0
| 23.2 | Zocalo granitico Blanco,Negro,Blanco y Negro | ml | 0
| 23.22 | De granito reconstituído | ml | 0
| 23.25 | De granito | ml | 0
| 23.26 | Zocalo granitico Saponara | ml | 0
| 23.27 | Zocalo granitico 0,20 | ml | 0
| 23.28 | Zocalo granitico 0,30 | ml | 0
| 23.29 | Zocalo granitico 0,40 | ml | 0
0
0
|  | 23.3 - Ceramicos esmaltados ( por unidad ) |  | 0
| 23.3 | Negro salpicado,Gris salpicado,Marron | ml | 0
| 23.31 | Gres ceramico esmaltado 8x20 | ml | 0
| 23.32 | Zocalo de porcelanato | ml | 0
| 23.33 | Antepecho ceramico con nariz | ml | 0
| 23.34 | Cerámico esmaltado 0,32 | ml | 0
0
|  | 23.4 - De madera |  | 0
| 23.4 | Grapia | ml | 0
| 23.41 | Anchico | ml | 0
| 23.42 | Guatambu | ml | 0
| 23.43 | Incienzo | ml | 0
| 23.44 | Lapacho | ml | 0
0
|  | 23,5 - Pileta |  | 0
| 23.5 | Atérmico borde ballena 0,40 x 0,50 marfil | un | 0
| 23.51 | Atérmico borde ballena 0,40 x 0,50 terracota | un | 0
23,6 -Zócaalos p/ pisos de goma
| 23.6 | Zócalo saanitario de pvc S16 | ml | 33.37 | 33.372
0
|  | 24 - REVESTIMIENTOS |  | 0
| 24.01 | Fino tipo weber | kgr. | 0
| 24.02 | Azulejos blanco 0,15 x 0,15 | m2 | 0
| 24.03 | Yeso tipo Tuyango Igamm bolsa | kgr. | 0
| 24.04 | Yeso tipo monocapa Allpres x35kg | kgr. | 7.14 | 7.1429
| 24.05 | Yeso tipo Paris | 1 kgr. | 0
| 24.06 | Minerales con ligantes acrilicos granallados text. | 15 kgr. | 0
| 24.07 | Minerales c/ lig. acrilicos Neo Paris natural | 15 kgr. | 0
| 24.08 | Minerales c/ lig. Acr. Neo Paris color soplete y rod. | 15 kgr. | 0
| 24.09 | Minerales c/ lig. Acr. Revoque plastico | 15 kgr. | 0
| 24.1 | Minerales c/ lig. Acr. Piedra Plast | 12,5 kgr. | 0
| 24.11 | Estuco espatulado | 1 kgr. | 0
| 24.12 | Estuco antiguo | 15 kgr. | 0
| 24.13 | Minerales c/ lig. Cement. Simil piedra Paris | kgr. | 0
| 24.14 | Minerales c/ lig. Cement. Extra rustico | 30 kgr. | 0
| 24.15 | Monocapa tipo sitek | kgr. | 0
| 24.16 | Panel Blootting p/vev. /contra humedad e ignifugo | m2 | 0
| 24.17 | Revoque plastico texturado 25kg | kgr. | 0
| 24.18 | Ceramica 20x20 San lorenzo Blanco Brillante | m2 | 0
| 24.19 | Weber. Rev promex E | kgr. | 0
| 24.2 | Revestimiento laminas de plomo | m2 | 3500 | 3500
| 24.21 | Weber Promex 3 en 1 c/ hidrofugo proyectado | bolsa | 74.36 | 74.36
| 24.22 | Weber IC 52 liquido por 18 | lts | 45.79 | 45.7933
| 24.23 | Weber IC 52 solido por 30 | kg | 3.91 | 3.905
| 24.24 | malla e fibra de refuerzo 1x50mts | m | 16.55 | 16.5528
| 24.25 | Ceramica 33x33 Blanco Brillante | m2 | 110 | 110
| 24.26 | Placas de fenolico solido espesor 8mm | m2 | 1111.22 | 1111.2236
|  | GUADACANTOS |  | 0
| 24.27 | Guardacantos PVC | ml | 0
| 24.28 | Guardacantos aluminio extruido | ml | 0
| 24.29 | Perfil aluminio extruido nariz escalon | ml | 0
| 24.3 | Guardas cocina bella | ml | 0
| 24.31 | Guardas sanitario bella | ml | 0
| 24.32 | Guardas espejo bello | ml | 0
| 24.33 | listel de aluminio (guarda baños) | ml | 145 | 145
|  | 25 - MARMOLES-GRANITOS-PIEDRAS NATURALES |  | 0
|  | 25.1 - Marmoles |  | 0
| 25.01 | Aristas biselado pecho paloma x ml | ml | 0
| 25.02 | Aristas media caña x ml | ml | 0
| 25.03 | Marmol Blanco nacional x 2 cm | m2 | 0
| 25.04 | Botticcino x 2 cm (en dolares) | m2 | 0
| 25.05 | Carrara x 2 cm (en dolares) | m2 | 0
| 25.06 | Travertino x 2 cm | m2 | 0
| 25.07 | New beige x 2 cm | m2 | 0
| 25.08 | Adoquin material porfido 10x10 | m2 | 0
|  | 25.2 - Granitos |  | 0
| 25.2 | Aristas biselado pecho paloma x ml | ml | 0
| 25.21 | Aristas media caña x ml | ml | 0
| 25.22 | Gris mara - esp. 2 cm | m2 | 0
| 25.23 | Granito Gris perla - rosa del salto | m2 | 0
| 25.24 | Negro nacional x 2 cm | m2 | 0
| 25.25 | Negro brasil x 2 cm | m2 | 0
| 25.26 | Granito Rojo dragon x 2 cm | m2 | 0
| 25.27 | Granito Sierra chica x 2 cm | m2 | 0
| 25.28 | Pulido de cantos | ml | 0
0
|  | 25.3 - Piedras Naturales lajas |  | 0
| 25.3 | Laja negra irregular | m2 | 0
| 25.31 | Laja negra recortada | m2 | 0
| 25.32 | Piedra blanca Mar del Plata | m2 | 0
| 25.33 | Piedra Rosada de la Rioja | m2 | 0
| 25.34 |  |  | 0
0
|  | 26 - MOLDURAS |  | 0
| 26.1 | Cornisa 20 mm | ml | 0
| 26.2 | Cornisa 35 mm | ml | 0
| 26.3 | Cornisa 52 mm | ml | 0
| 26.4 | Cornisa Blotting Decorada | ml | 0
| 26.5 | Cornisa Blotting Lisa | ml | 0
| 26.6 |  |  | 0
0
|  | 27 - INSTALACIONES C/INCENDIOS |  | 0
| 27.01 | Extintor clase ABC x 5 kg | un | 0
| 27.02 | Extintor clase ABC x 10 kg | un | 0
| 27.03 | Extintor CO2 x 5 kg | un | 0
| 27.04 | Extintor CO2 x 10 kg | un | 0
| 27.05 | Haloclean (ecolog) x 5 kg | un | 0
| 27.06 | Haloclean (ecolog) x 10 kg | un | 0
| 27.07 | Boca incendio c/manguera 2" | un | 0
| 27.08 | Luces de emergencia 5 hs. 20 W | un | 0
| 27.09 | Indicadores de salida incandescentes | un | 0
| 27.1 | Detectores de humo | un | 0
| 27.11 | Balde de arena completo c/tapa | un | 0
| 27.12 |  |  | 0
0
|  | 28 - INSTALACION ELECTRICA |  | 0
|  | 28.1 - Cajas de distribucion |  | 0
| 28.01 | Octog. Chica semipesada | un | 0
| 28.02 | Octog. Grande semipesada | un | 0
| 28.03 | Cuadr. Chica semipesada | un | 0
| 28.04 | Cuadr. Grande semipesada | un | 0
| 28.05 | Rectangular semipesada | un | 0
| 28.06 | Octog. Chica liviana | un | 0
| 28.07 | Octog. Grande liviana | un | 0
| 28.08 | Cuadr. Chica liviana | un | 0
| 28.09 | Cuadr. Grande liviana | un | 0
| 28.1 |  |  | 0
0
|  | 28.2 - Cajas para conexiones |  | 0
| 28.2 | Caja hierro c/tapa 10x10x7 | un | 0
| 28.201 | Caja hierro c/tapa 15x15x7 | un | 0
| 28.202 | Caja hierro c/tapa 20x20x7 | un | 0
| 28.203 | Caja hierro c/tapa 10x10x10 | un | 0
| 28.204 | Caja hierro c/tapa 15x15x10 | un | 0
| 28.205 | Caja hierro c/tapa 20x20x10 | un | 0
| 28.206 | Caja hierro c/tapa 20x30x10 | un | 0
| 28.207 |  |  | 0
0
|  | 28.3 - Caños |  | 0
| 28.3 | Caño hierro liviano 5/8" | un | 0
| 28.301 | Caño hierro liviano 3/4" | un | 0
| 28.302 | Caño hierro liviano 7/8" | un | 0
| 28.303 | Caño hierro liviano 1" | un | 0
| 28.304 | Caño hierro liviano 1 1/4" | un | 0
| 28.305 | Caño hierro semipesado 5/8" | un | 0
| 28.306 | Caño hierro semipesado 3/4" | un | 0
| 28.307 | Caño hierro semipesado 7/8" | un | 0
| 28.308 | Caño hierro semipesado 1" | un | 0
| 28.309 | Caño hierro semipesado 1 1/4" | un | 0
| 28.31 | Caño PVC rigido 5/8" | un | 0
| 28.311 | Caño PVC rigido 3/4" | un | 0
| 28.312 | Caño PVC rigido 7/8" | un | 0
| 28.313 | Caño PVC rigido 1" | un | 0
| 28.314 | Caño PVC rigido 1 1/4" | un | 0
| 28.315 | Caño PVC corrugado 5/8" | m | 0
| 28.316 | Caño PVC corrugado 3/4" | m | 0
| 28.317 | Caño PVC corrugado 7/8" | m | 0
| 28.318 | Caño PVC corrugado 1" | m | 0
| 28.319 | Caño PVC corrugado 1 1/4" | m | 0
| 28.32 |  |  | 0
0
|  | 28.4 - Curvas |  | 0
| 28.4 | Curva hierro liviano 5/8" | un | 0
| 28.401 | Curva hierro liviano 3/4" | un | 0
| 28.402 | Curva hierro liviano 7/8" | un | 0
| 28.403 | Curva hierro liviano 1" | un | 0
| 28.404 | Curva hierro liviano 1 1/4" | un | 0
| 28.405 | Curva hierro semipesado 5/8" | un | 0
| 28.406 | Curva hierro semipesado 3/4" | un | 0
| 28.407 | Curva hierro semipesado 7/8" | un | 0
| 28.408 | Curva hierro semipesado 1" | un | 0
| 28.409 | Curva hierro semipesado 1 1/4" | un | 0
| 28.41 | Curva PVC rigida 5/8" | un | 0
| 28.411 | Curva PVC rigida 3/4" | un | 0
| 28.412 | Curva PVC rigida 7/8" | un | 0
| 28.413 | Curva PVC rigida 1" | un | 0
| 28.414 | Curva PVC rigida 1 1/4" | un | 0
| 28.415 |  |  | 0
0
|  | 28.5 - Uniones |  | 0
| 28.501 | Union hierro liviano 5/8" | un | 0
| 28.502 | Union hierro liviano 3/4" | un | 0
| 28.503 | Union hierro liviano 7/8" | un | 0
| 28.504 | Union hierro liviano 1" | un | 0
| 28.505 | Union hierro liviano 1 1/4" | un | 0
| 28.506 | Union PVC rigido 5/8" | un | 0
| 28.507 | Union PVC rigido 3/4" | un | 0
| 28.508 | Union PVC rigido 7/8" | un | 0
| 28.509 | Union PVC rigido 1" | un | 0
| 28.51 | Union PVC rigido 1 1/4" | un | 0
| 28.511 |  |  | 0
0
|  | 28.6 - Conectores |  | 0
| 28.6 | Conector hierro 5/8" | un | 0
| 28.601 | Conector hierro 3/4" | un | 0
| 28.602 | Conector hierro 7/8" | un | 0
| 28.603 | Conector hierro 1" | un | 0
| 28.604 | Conector hierro 1 1/4" | un | 0
| 28.605 | Conector PVC rigido 5/8" | un | 0
| 28.606 | Conector PVC rigido 3/4" | un | 0
| 28.607 | Conector PVC rigido 7/8" | un | 0
| 28.608 | Conector PVC rigido 1" | un | 0
| 28.609 |  |  | 0
0
|  | 28.7 - Pilar |  | 0
| 28.7 | Gabinete Med.Monofasico EMSA | un | 0
| 28.701 | Gabinete Med.Trifasico EMSA | un | 0
| 28.702 | Caja Marco Reg.c/Puerta p/4 Polos | un | 0
| 28.703 | Caño Galvaniz.3,2 1 1/4" x 2.15 Mts. | un | 0
| 28.704 | Pipeta Nilon de 1 1/4 | un | 0
| 28.705 | Portafusible Aereo 30A | un | 0
| 28.706 | Morceto PKD 14 | un | 0
| 28.707 | Pinza PKD 20 | un | 0
| 28.708 | Abrazadera PKD 31 | un | 0
| 28.709 | Jabalina 5/8 x 1 1/2 | un | 0
| 28.71 |  |  | 0
0
|  | 28.8 - Tableros |  | 0
| 28.8 | Gabinete ch. Marco Regul 4 Polos | un | 0
| 28.801 | Gabinete ch. Marco Regul 10 Polos | un | 0
| 28.802 | Gabinete PVC M. Regul 4 Polos | un | 0
| 28.803 | Gabinete PVC M. Regul 10 Polos | un | 0
| 28.804 |  |  | 0
0
|  | 28.9 - Llaves armadas de embutir linea tipo Verona |  | 0
| 28.9 | Llave 1 Punto | un | 0
| 28.901 | Llave 2 Punto | un | 0
| 28.902 | Llave 3 Punto | un | 0
| 28.903 | Lave 1 Punto 1 Toma | un | 0
| 28.904 | Llave 2 Punto 1 Toma | un | 0
| 28.905 | Llave 1 Toma | un | 0
| 28.906 | Llave 1 Toma 20A | un | 0
| 28.907 | Llave 2 Toma | un | 0
| 28.908 | Llave 1 Pulsador | un | 0
| 28.909 | Llave 1 Combinacion | un | 0
| 28.91 | Lave 1 Toma Telef 1 Toma TV | un | 0
| 28.911 |  |  | 0
0
|  | 28.10 - Llaves armadas embutir marfil tradicional |  | 0
| 28.1001 | Llave 1 Punto | un | 0
| 28.1002 | Llave 2 Punto | un | 0
| 28.1002 | Llave 3 Punto | un | 0
| 28.1002 | Lave 1 Punto 1 Toma | un | 0
| 28.1002 | Llave 1 Toma | un | 0
| 28.1002 |  |  | 0
0
|  | 28.11 - Llaves armadas de superficie |  | 0
| 28.1101 | Llave Exterior 1 Punto | un | 0
| 28.1102 | Llave Exterior 2 Punto | un | 0
| 28.1103 | Llave Exterior 1 Punto 1 Toma | un | 0
| 28.1104 | Llave Exterior 1 Toma | un | 0
| 28.1105 | Llave Exterior 1 Toma 20A | un | 0
| 28.1106 | Llave Exterior 2 Toma | un | 0
| 28.1107 | Llave Exterior 1 Pulsador | un | 0
| 28.1108 |  |  | 0
0
|  | 28.12 - Iluminacion |  | 0
| 28.1201 | Portalampara baquel.r/edison | un | 0
| 28.1202 | Receptaculo baquel. | un | 0
| 28.1203 | Floron 12 Cmts. | un | 0
| 28.1204 | Roseta Madera 12 Cmts. | un | 0
| 28.1205 | Liston Armado 1 x 20W -sin tubo | un | 0
| 28.1206 | Liston Armado 1 x 40W -sin tubo | un | 0
| 28.1207 | Artefac.Arm. 1x18 FACALU 575 -sin tubo | un | 0
| 28.1208 | Artefac.Arm. 1x36 FACALU 575 -sin tubo | un | 0
| 28.1209 | Artefac.Arm. 2x36 FACALU 575 -sin tubo | un | 0
| 28.121 | Aplique chapa pint. 1 luces | un | 0
| 28.1211 | Aplique chapa pint. 2 luces | un | 0
| 28.1212 | Copa escolar blanca 25 cms | un | 0
| 28.1213 | Copa escolar blanca 30 cms | un | 0
| 28.1214 | Lampara Clara 220 x 40W | un | 0
| 28.1215 | Lampara Clara 220 x 75W | un | 0
| 28.1216 | Lampara Clara 220 x 100W | un | 0
| 28.1217 | Lampara b/Cons.Espiral 11W | un | 0
| 28.1218 | Lampara b/Cons.Espiral 18W | un | 0
| 28.1219 | Lampara b/Cons.Espiral 20W | un | 0
| 28.122 | Tubo Fluoresc.TLD 20w | un | 0
| 28.1221 |  | un | 0
| 28.123 | Artefacto p/ luminacion solar por fibra optica | un | 0
0
|  | 28.13 - Conductores |  | 0
| 28.1301 | Unipolar x 1,5 mm | m | 0
| 28.1302 | Unipolar x 2,5 mm | m | 0
| 28.1303 | Unipolar x 4 mm | m | 0
| 28.1304 | Unipolar x 6 mm | m | 0
| 28.1305 | Unipolar x 10 mm | m | 0
| 28.1306 | Bipolar paralelo 2 x 1 mm | m | 0
| 28.1307 | Bipolar paralelo 2 x 1,5 mm | m | 0
| 28.1308 | Subterraneo 2 x 1,5 mm | m | 0
| 28.1309 | Subterraneo 2 x 2,5 mm | m | 0
| 28.131 | Subterraneo 2 x 4 mm | m | 0
| 28.1311 | Subterraneo 2 x 6 mm | m | 0
| 28.1312 | Subterraneo 3 x 1,5 mm | m | 0
| 28.1313 | Subterraneo 3 x 2,5 mm | m | 0
| 28.1314 | Subterraneo 3 x 4 mm | m | 0
| 28.1315 | Subterraneo 4 x 2,5 mm | m | 0
| 28.1316 | Subterraneo 4 x 4 mm | m | 0
| 28.1317 | Subterraneo 4 x 6 mm | m | 0
| 28.1318 | Subterraneo 4 x 10 mm | m | 0
| 28.1319 | Acom. Preen. 2 x 4 mm | m | 0
| 28.132 | Acom. Preen. 2 x 6 mm | m | 0
| 28.1321 | Acom. Preen. 4 x 10 mm | m | 0
| 28.1322 | Acom. Antih. 2 x 4 mm | m | 0
| 28.1323 | Acom. Antih. 2 x 6 mm | un | 0
| 28.1324 |  |  | 0
0
|  | 28.14 - Protecciones |  | 0
| 28.1401 | Int.Diferencial 30 mA 2 x 25A | un | 0
| 28.1402 | Int.Diferencial 30 mA 2 x 40A | un | 0
| 28.1403 | Int.Termomagnet. 1 x 5A | un | 0
| 28.1404 | Int.Termomagnet. 1 x 15A | un | 0
| 28.1405 | Int.Termomagnet. 1 x 32A | un | 0
| 28.1406 | Int.Termomagnet. 2 x 20A | un | 0
| 28.1407 | Int.Termomagnet. 2 x 32A | un | 0
| 28.1408 |  |  | 0
0
|  | 29 - INSTALACION DE GAS |  | 0
| 29.101 | Caño tipo epoxi 3/4" | 6,4 m | 0
| 29.102 | Caño tipo epoxi 1" | 6,4 m | 0
| 29.103 | Caño tipo epoxi 1/2" | 6,4 m | 0
| 29.104 | Codo tipo epoxi 3/4" | un | 0
| 29.105 | Codo tipo epoxi 1" | un | 0
| 29.106 | Codo tipo epoxi 1/2" | un | 0
| 29.107 | Cupla tipo epoxi 3/4" | un | 0
| 29.108 | Tee tipo epoxi 3/4" | un | 0
| 29.109 | Buje reduccion 3/4" x 1/2" | un | 0
| 29.11 | Llave 3/4" c/campana | un | 0
| 29.111 | Llave 1" gas | un | 0
| 29.112 | Cinta plastica tipo polyguard | un | 0
| 29.113 | Regulador 45 kg | un | 0
| 29.114 | Litergirio y glicerina | un | 0
| 29.115 |  |  | 0
0
|  | 30 - INSTALACIONES SANITARIAS |  | 0
|  | 30.1 - PPN |  | 0
| 30.101 | Caños tipo Hidro 3 Fusion 1/2" | un | 0
| 30.102 | Caños tipo Hidro 3 Fusion 3/4" | un | 0
| 30.103 | Caños tipo Hidro 3 Fusion 2" | un | 0
| 30.104 | Caños Tubileno 1 1/4" | un | 0
| 30.105 | Metros caños K6 de 3/4" | un | 0
| 30.106 | Codos 1/2" IPS X 90º Fusion | un | 0
| 30.107 | Tee 1/2" IPS | un | 0
| 30.108 | Codos 1" x 90º Fusion | un | 0
| 30.109 | Tee 2" IPS Fusion | un | 0
| 30.11 | Bujes de Reduccion 3/4" x 1/2" | un | 0
| 30.111 | Bujes de Reduccion 1" x 3/4" | un | 0
| 30.112 | Codos 3/4 IPS x 90º | un | 0
| 30.113 | Tee 3/4" IPS Fusion | un | 0
| 30.114 | Codos 1/2" IPS X 90º C/Inserto Met. | un | 0
| 30.115 | Tee 1/2" IPS C/Inserto Met. | un | 0
| 30.116 | Codos Inserto Metal red 3/4" x 1/2" | un | 0
| 30.117 | Cuplas M-H 3/4" Fusion | un | 0
| 30.118 | Cuplas 1/2" IPS Fusion | un | 0
| 30.119 | Cuplas 3/4" IPS Fusion | un | 0
| 30.12 | Cuplas 1" IPS Fusion | un | 0
| 30.121 | Cuplas Reducc.1/2" x 3/8" Inserto | un | 0
| 30.122 | Entre Roscas 1" | un | 0
| 30.123 | Entre Roscas 3/4" | un | 0
| 30.124 | Entre Roscas 1/2" | un | 0
| 30.125 | Caño HºGalv 2 1/2" | un | 0
0
|  | 30.2 - Varios |  | 0
| 30.201 | Cañamo x 500 gs. | un | 0
| 30.202 | Sellador Grande x 155 gs. | un | 0
| 30.203 | Cinta tipo Hidro 3 Band | un | 0
| 30.204 | Litro Adhesivo PVC | un | 0
| 30.205 | Teflon 1/2 x 10 mts. | un | 0
| 30.206 | Teflon 3/4 x 10 mts. | un | 0
| 30.207 |  |  | 0
0
|  | 30.3 - Instalacion de Valvulas |  | 0
| 30.301 | Llaves Esfericas Cromo tipo FV 2" | un | 0
| 30.302 | Curvas PPN IPS 1 1/2" | un | 0
| 30.303 | Tee PPN 1 1/2" | un | 0
| 30.304 | Union Doble PPN IPS 1 1/2" | un | 0
| 30.305 | Entre Roscas PPN IPS 1 1/2" | un | 0
| 30.306 | Caños Tubileno 1 1/2" | un | 0
| 30.307 | Cuplas de 1 1/2" | un | 0
| 30.308 | Valvulas de descarga tipo FV c/tapa | un | 0
| 30.309 | Llave esferica cromo tipo FV 1/2" | un | 0
0
0
|  | 30.4 - Instalacion Tanque y Camaras |  | 0
| 30.401 | Camara Inspeccion 60 x 60 | un | 0
| 30.402 | Tapa Camara Chapa 60 x 60 | un | 0
| 30.403 | Camara Septica 12 Persona | un | 0
| 30.404 | Tanque Tricapa 1,100 lts. | un | 0
| 30.405 | Colector Tanque 2 1/2" | un | 0
| 30.406 | termotanque solar 200lts | un | 0
| 30.407 | Cojinetes PVC para camaras | un | 0
0
|  | 30.5 - Accesorios para baño |  | 0
| 30.501 | Juego 8 Piezas Metal CR. | un | 0
| 30.502 | Juego 5 Piezas Loza | un | 0
| 30.503 | Juego 8 Piezas Loza | un | 0
| 30.504 | Flexible trenzado de acero inox. | un | 0
0
|  | 30.6 - Griferia |  | 0
| 30.601 | Llave de Paso de esclusa | un | 0
| 30.602 | Llave de Paso de 3/4" tipo FV | un | 0
| 30.603 | Llave de Paso tipo F.V. C Campana | un | 0
| 30.604 | Canilla Bronce C/Pico Manga | un | 0
| 30.605 | Flotante Para Tanque Bronce 1/2" | un | 0
| 30.606 | Llave paso tipo FV Esclusa 1/2" termofusion | un | 0
| 30.607 | Flor de ducha tipo FV | un | 0
| 30.608 | Griferia juego ducha | un | 0
| 30.609 | Griferia bidet | un | 0
| 30.61 | Griferia lavatorio combinado | un | 0
| 30.611 | Valvula de descarga inodoro | un | 0
| 30.612 | Accesorios HºGalv | un | 0
| 30.6122 | Tapa de madera laqueada | un | 0
| 30.6123 | Tapa de valvula de descarga | un | 0
| 30.621 | Griferia Monocomando p/ mesada pico móvil FV Swing 0411,01/90 | un | 0
| 30.622 | Grigferia Monocomando p/ lavatorio FV B3 Flou | un | 0
| 30.623 | Griferia mezcladora de cocina - lavadero | un | 0
| 30.624 | Ducha manual FV autolimpiante con barral Arquis | un | 0
| 30.625 | Mezcladora de ducha FV 62 MARGOT | un | 0
0
|  | 30.7 - Loza Sanitario Baño |  | 0
| 30.701 | Inodoro corto Blanco | un | 0
| 30.702 | Inodoro largo linea tipo Florencia | un | 0
| 30.7021 | Inodoro linea Espacio | un | 0
| 30.703 | Lavatorio Blanco | un | 0
| 30.7031 | Lavatorio LET1F B línea espacio | un | 0
| 30.704 | Pedestal Blanco | un | 0
| 30.705 | Bidet loza blanca | un | 0
| 30.706 | Mirgitorio | un | 0
| 30.707 | Mochila a codo blanco | un | 0
| 30.7071 | Mochila linea Espacio | un | 0
| 30.708 | Deposito p/inodoro linea tipo Florencia | un | 0
| 30.709 | Bidet tres agujeros tipo Florencia | un | 0
| 30.71 | Tapa inodoro tipo linea Florencia | un | 0
| 30.711 | Bañera de acrilico 1,5 x 0,70 m | un | 0
| 30.712 | Bacha losa c/agujeros oval linea Lujo | un | 0
| 30.713 | Pileta con fregadero Ferrum | un | 0
| 30.714 | Pileta de cocina Johnson 1 bacha | un | 0
| 30.715 | Bacha de acero inox diam 30cm | un | 0
| 30.78 | Barral fijo Ferrum Espacio | un | 0
| 30.781 | Barral rebatible Ferrum Espacio | un | 0
| 30.783 | Silla rebatible para ducha VTES B | un | 0
| 30.799 | Tornillos de fijacion | cto | 0
0
|  | 30.8 - PVC Cloacas |  | 0
| 30.801 | Pileta de Patio 0,15 x 0,15 m | un | 0
| 30.802 | Caño PVC 0,110 x 4,00 x 0,032 m | un | 0
| 30.803 | Caño PVC 0,063 x 4,00 x 0,032 m | un | 0
| 30.804 | Caño PVC 0,050 x 4,00 x 0,032 m | un | 0
| 30.805 | Caño PVC 0,040 x 4,00 x 0,032 m | un | 0
| 30.806 | Codos PVC 0,040 m x 90º | un | 0
| 30.807 | Codos PVC 0,040 m x 45º | un | 0
| 30.808 | Boca Acceso Cocina PVC 0,10 X 0,10 m | un | 0
| 30.809 | Receptaculo para Ducha PVC | un | 0
| 30.81 | Codo PVC 0,110 m C/Acometida | un | 0
| 30.811 | Codo PVC 0,110 m x 90º | un | 0
| 30.812 | Codo PVC 0,110 m x 45º | un | 0
| 30.813 | Ramal PVC 0,110 m 45° | un | 0
| 30.814 | Ramal PVC 0,110 x 0,100 x 45° | un | 0
| 30.815 | Ramal PVC 0,110 x 0,063 x 90° | un | 0
| 30.816 | Ramal PVC 0,110 m x 90° | un | 0
| 30.817 | Cupla reduccion 0,110 x 0,063 m | un | 0
| 30.818 | Cupla reduccion 0,063 X 0,050 m | un | 0
| 30.819 | Cupla PVC 0,110 m | un | 0
| 30.82 | Cupla PVC 0,063 m | un | 0
| 30.821 | Cupla PVC 0,050 m | un | 0
| 30.822 | Cupla PVC 0,040 m | un | 0
| 30.823 | Curvas PVC 0,040 m x 45º | un | 0
| 30.824 | Curvas PVC 0,063 m x 90º | un | 0
| 30.825 | Curvas PVC 0,110 m x 45º | un | 0
| 30.826 | Curvas PVC 0,110 m x 90º | un | 0
| 30.827 | Sombrerete de ventilacion 0,110 m diam. | un | 0
| 30.828 | Ramal PVC 0,063 m x 45º | un | 0
| 30.829 | Caño camara 0,110 m | un | 0
| 30.83 | Codo PVC 0,040 m x 90º | un | 0
| 30.831 | Codo PVC 0,060 m x 90º | un | 0
| 30.832 | Caño PVC 0,110 m x 4 mxsanitario pluvial | un | 0
| 30.833 | codo a 90 diam 160 awaduct | un | 280.45 | 280.45
| 30.834 | codo a 45 diam 160 awaduct | un | 201.93 | 201.93
| 30.835 | Caño PVC 0,160 Awaductx6m | un | 541.92 | 541.92
| 30.836 | Caño PVC 0,160 Awaductx4m | un | 370.64 | 370.64
| 30.837 | INST. SANIT VARIOS |  | 0
| 30.838 | Distribucion de agua bajada | gl | 0
| 30.839 | Sisterna, bombas y cañerias varias para bombeo de liquidos cloacales | gl | 0
| 30.84 | caño hierro fundido diam 150 x3m | un | 1735.75 | 1735.75
| 30.841 | curva a 45 diam 160 | un |  | 844.55
| 30.842 | codo a 90 diam 160 | un |  | 834.66
| 30.843 | caño hierro fundido diam 150 x2m | un |  | 1266.64
| 30.844 | Alimentacion y bombeo de agua y colectores tanques | gl | 0
| 30.845 | Bajada incendio (2) | gl | 0
| 30.846 | Artefactos y accesorios losa | gl | 0
| 30.847 | griferia y bachas inox | gl | 0
| 30.848 | Mesadas y equipamiento baños | gl | 0
0
|  | 30.9 - Amoblamientos para Baños y Cocinas |  | 0
| 30.901 | Bajo mesada comb. c/frente y caj. Laqueados | ml | 0
| 30.902 | Alacena comb. c/frente laqueado | ml | 0
| 30.903 | Vanitori 0,65 x 0,84 x 0,52 m | un | 0
| 30.904 |  |  | 0
0
|  | 31 - TELEFONIA/PORTEROS |  | 0
|  | 31.1 - Centrales/telefonos |  | 0
| 31.101 | Central telefonica 1 x 4 | un | 0
| 30.102 | Telefono de mesa | un | 0
| 29.103 | Conductor Telef. 1 par | un | 0
| 28.104 | Conductor Telef. 2 par | un | 0
| 27.105 | Conductor Telef. 4 par | un | 0
| 26.106 | Conductor Telef. 6 par | un | 0
| 25.107 |  |  | 0
0
|  | 31.2 - Porteros |  | 0
| 31.201 | Kit Port. Elec. Fliar 1 Telef. Garins | un | 0
| 31.202 | Cerradura electrica | un | 0
| 31.203 | Cond. Portero 1 Par | un | 0
| 31.204 | Cond. Portero 2 Par | un | 0
| 31.205 | Cond. Portero 4 Par | un | 0
| 31.206 |  |  | 0
0
|  | 32 - TELEVISION |  | 0
| 32.01 | Ficha TV. Macho P/Grues 75 OHM | un | 0
| 32.02 | Derivador 2 TV Completo | un | 0
| 32.03 | Ficha TV Conector Met. Rosca RG - 59 | un | 0
| 32.04 | Ficha TV Union Plas. | un | 0
| 32.05 | Ficha TV Macho P/Grues 300 OHM | un | 0
| 32.06 |  |  | 0
0
|  | 33 - ACONDICIONADORES DE AIRE |  | 0
| 33.01 | Aire acondicionado 2200 F/C | un | 0
| 33.02 | Aire acondicionado 3000 F/C | un | 0
| 33.03 | Aire acondicionado 4500 F/C | un | 0
| 33.04 | Aire acondicionado 6000 F/C | un | 0
| 33.05 | Split F/C 2200 | un | 0
| 33.06 | Split F/C 3000 | un | 0
| 33.07 | Split F/C 4500 | un | 0
| 33.08 | Split F/C 6000 | un | 0
| 33.09 | Equipos, filtrado, rejas y difusores subsuelo(1Etapa) | gl | 0 | 0
| 33.1 | Equipos, filtrado, rejas y difusores Planta Baja(1Etapa) | gl | 0 | 0
| 33.11 | Equipos, filtrado, rejas y difusores Primer Piso(1Etapa) | gl | 0 | 0
| 33.12 | Subsuelo Diálisis, Laboratorio, Anatomia patologica, Extración baños, Morgue | gl | 0 | 0
| 33.13 | Planta Baja Administración , Cafetería Público | gl | 0 | 0
| 33.14 | Primer Piso Administración , Cafetería Médicos | gl | 0 | 0
| 33.15 | Segundo Piso | gl | 0 | 0 |  |  | 10
| 33.16 | Presurización de Escaleras | gl | 0 | 0
| 33.17 | Internación completo | gl | 0 | 0
|  | 34 - REJILLAS VENTILACION |  | 0 | 0
| 34.01 | Rejas de extraccion con regulacion 100 % | m2 | 0
| 34.02 | Rejas de inyeccion aire dob. reflexion 100 % | m2 | 0
| 34.03 | Ventilador de extraccion 2,100 m3 hs. | unid. | 0
| 34.04 |  |  | 0
0
|  | 35 - EXTRACTORES PARA BAÑOS/COCINAS |  | 0
| 35.01 | Extractor cocina | un | 0
| 35.02 | Extractor baño | un | 0
| 35.03 | Campana c/extraccion de cocina 60 cmm | un | 0
| 35.04 |  |  | 0
0
|  | 36 - EXTRACTORES EOLICOS GIRATORIOS C/COLOCACION |  | 0
| 36.1 | Aluminio c/doble rulemanes diam 400 mm | un | 0
| 36.2 | Aluminio c/doble rulemanes diam 600 mm | un | 0
0
0
|  | 37 - PILETAS DE NATACION Y ACCESORIOS |  | 0
|  | 37.1 - Equipamiento de limpieza |  | 0
| 37.1 | Limpiafondo cepillo medialuna | un | 0
| 37.11 | Mango telescopico x 3,60 m | un | 0
| 37.12 | Saca hojas con mango x 1,80 m | un | 0
| 37.13 | Manguera flotante x m 11/2" | un | 0
| 37.14 |  |  | 0
0
|  | 37.2 - Para amurar |  | 0
| 37.21 | Skimmer boca chica | un | 0
| 37.22 | Skimmer boca grande | un | 0
| 37.23 | Camara de fondo | un | 0
| 37.24 | Toma de limpiafondo | un | 0
| 37.25 | Retornos orientales | un | 0
| 37.26 |  |  | 0
0
|  | 37.3 - Filtros |  | 0
| 37.31 | Filtros arena hasta 20 m3 | un | 0
| 37.32 | Filtros arena hasta 50 m3 | un | 0
0
0
|  | 37.4 - Bombas |  | 0
| 37.41 | Bomba autocebante 1/2 hp | un | 0
| 37.42 | Bomba autocebante 3/4 hp | un | 0
0
0
|  | 37.5 - Pisos atermicos - antideslizantes |  | 0
| 37.51 | Borde 50 x 40 | un | 0
| 37.52 | Borde solarium 50 x 50 | un | 0
0
0
|  | 37.6 - Guardas veneciano |  | 0
| 37.61 | Dos colores - altura 21 cm | ml | 0
| 37.62 | Tres colores - altura 21 cm | ml | 0
0
0
|  | 38 - CALEFACCION |  | 0
|  | 38.1 - Calefones |  | 0
| 38.01 | Calefon Gas de 14 lts. | un | 0
| 38.02 | Termotanque a gas de 50 lts. | un | 0
| 38.03 | Termotanque electrico 60 lts. | un | 0
| 38.04 | Termotanque a gas de 120 lts. | un | 0
| 38.05 | Termotanque solar 130 lts. | un | 0
| 38.06 | Calefon solar 200 lts. | un | 0
| 38.07 | Calefon solar 400 lts.(6-7 persona) | un | 0
| 38.08 | Calefon solar 1000 lts.(117-20 persona) | un | 0
| 38.09 |  |  | 0
0
|  | 38.2 - Calefactores |  | 0
| 38.21 | Calefactor 6000 cal/h | un | 0
| 38.22 | Calefactor 5000 cal/h | un | 0
| 38.23 | Calefactor 5000 cal/h | un | 0
| 38.24 | Calefactor 4000 cal/h | un | 0
| 38.25 | Calefactor 3000 cal/h | un | 0
| 38.26 | Calefactor 2000 cal/h | un | 0
| 38.27 |  |  | 0
0
|  | 38.3 - Calefactores |  | 0
| 38.31 | Cocina a leña 1,04 x 0,75 | un | 0
| 38.32 | Salamandra 0,35 x 0,40 x 0,60 m | un | 0
| 38.33 | Salamandra 0,50 x 0,30 x 0,55 m | un | 0
| 38.34 |  |  | 0
0
|  | Instalacion gas HCR |  | 0
| 38.5 | Cañerias alimentacion y distribucion | gl | 0
| 38.6 | Cilindros reguladores y valvulas | gl | 0
0
0
0
0
|  | 39 - PINTURAS Y ACCESORIOS |  | 0
|  | 39.1 - Pinturas |  | 0
| 39.01 | Fondo sintetico blanco | lts. | 103.31 | 103.3058
| 39.02 | Esmalte convertidor-(antioxido triple accion) | 1 lt. | 0
| 39.03 | Acrilico interior 10lts | 1 lt. | 0
| 39.04 | Acrilico interior | lts. | 0
| 39.05 | Acrilico exterior | lts | 0
| 39.06 | Acrilico interior lavable | lts. | 0
| 39.07 | Convertidor de oxido x 1lts | lts. | 0
| 39.08 | Convertidor de oxido x 4lts | lts. | 0
| 39.09 | latex p/cielorrasos int. Blanco | lts. | 0
| 39.1 | latex p/cielorrasos int. Blanco | lts. | 0
| 39.11 | Esmalte sintetico | lts. | 0
| 39.12 | Impermeabilizante acrilico transparente | lts. | 0
| 39.13 | Enduido plastico al agua interior x 4lts | lts. | 0
| 39.14 | Enduido plastico al agua interior x 10lts | lts. | 0
| 39.15 | Enduido plastico al agua interior x20lts | lts. | 0
| 39.16 | Enduido plastico al agua exterior x4lts | lts. | 0
| 39.17 | Enduido plastico al agua exterior x10lts | lts. | 0
| 39.18 | Enduido plastico al agua exterior | lts. | 0
| 39.19 | Fijador concentrado antihongo x 4lts | lts. | 0
| 39.2 | Fijador concentrado antihongo x10lts | lts. | 0
| 39.21 | Fijador concentrado antihongo x20lts | lts. | 0
| 39.22 | Impermeable recubrimiento plastico blanco x4lts | lts. | 0
| 39.23 | Impermeable recubrimiento blanco/color x10lts | lts. | 0
| 39.24 | Impermeable recubrimiento blanco/color x 20lts | lts. | 0
| 39.25 | Barniz marino x 4lts | lts. | 0
| 39.26 | Barniz marino | lts. | 0
| 39.27 | Barniz satinado x4lts | lts. | 0
| 39.28 | Impregnante para maderas/biocida | 1 lt. | 0
| 39.29 | Impregnante deek x 4lts | lts. | 0
| 39.3 | Impregnante c/terminacion x4lts | lts. | 0
| 39.31 | Laca PU con filtro solar | 1 lt. | 0
| 39.32 | Aluminio | 1 lt. | 0
| 39.33 | Thinner | 1 lt. | 0
| 39.35 | Pintura para pisos |  | 0
| 39.36 | Lacas p/pisos de madera P.U. x lt | 1 lt. | 0
| 39.37 | Plastificante pisos Deek | 1 lt. | 0
| 39.38 | P/alizado de cem. Sintetico p/pisos x lts | 1 lt. | 0
| 39.39 | Caucho para pisos | 1 lt. | 0
| 39.4 | Padle/tennis | 1 lt. | 0
| 39.41 | Epoxi pisos (alto solido) A y B dos litros | lts. | 0
| 39.42 | Sellador para maderas | lts | 0
| 39.43 | Material de lustre | kg | 0
| 39.431 | ACRILICO base acuosa para lineas de cancha BLANCO | lts | 0
| 39.432 | PINTURA PARA PARQUET DE CANCHA natural | lts | 0
| 39.432 | PINTURA siliconada para ladrillos | lts | 0
| 39.433 | PINTURA PARA piscinas | lts | 0
| 39.434 | Impermeabilizante p/piscinas Sika monotop 107 | kg | 0
| 39.44 | Accesorios |  | 0
| 39.45 | Rodillo lana 220 mm | un | 0
| 39.46 | Pincel Nº 30 | un | 0
| 39.47 | Pincel Nº 20 | un | 0
| 39.48 | Pincel Nº 10 | un | 0
| 39.49 | Aguarras/tiner | 1 lt. | 0
| 39.5 | Aceite de lino | 1 lt. | 0
| 39.51 | Pomo color para entonar latex 120 cm3 | un | 0
| 39.52 | Pomo color para entonar barnices y lacas 240 cm3 | un | 0
| 39.53 | Lija | un | 0
| 39.54 | Espatula Nº 60 | un | 0
| 39.55 | Viruta mediana (paquete) | un | 0
| 39.57 | Trapo | pte 1/2 kg | 0
0
|  | 41 - VIDRIOS Y ESPEJOS |  | 0
|  | 41.1 - Vidrios |  | 0
| 41.01 | Float transparente Doble | m2 | 0
| 41.02 | Float transparente triple | m2 | 0
| 41.03 | Float transparente Vidrio 5 mm | m2 | 0
| 41.04 | Float transparente Vidrio 6 mm | m2 | 0
| 41.05 | Float transparente Vidrio10 mm | m2 | 0
| 41.06 | Vidrio laminado con PVBh 3 mm + 3 mm | m2 | 0
| 41.07 | Armado (de seguridad) | m2 | 0
| 41.08 | Templado (de seguridad) | m2 | 0
| 41.09 | Doble vidriado hermetico 3 mm c/cama | m2 | 0
| 41.1 | Puerta templada completa c/freno hidr. y manijones | 2,15x0,90 | 0
| 41.11 | Policarbonato alveolar 5mm | m2 | 0
| 41.12 | Policarbonato compacto 5 mm | m2 | 0
| 41.13 | Ladrillos de vidrio 20x20 | u | 0
| 41.14 | Panel termico DVH Stop sol 6+9+6 | m2 | 0
| 41.15 | Sellador transparente siliconado tipo fastik | u | 0
| 41.16 | Cristal templado tipo Blindex con herrajes y manijon | m2 | 0
| 41.17 | Paneles doble vidrio para tabiques | m2 | 0
|  | 41.2 - Espejos |  | 0
| 41.21 | Incoloro de 4 mm | m2 | 0
| 41.22 | Color de 4 mm | m2 | 0
| 41.23 |  |  | 0
0
|  | 42 - ALARMAS |  | 0
| 42.1 | Sensores de movimiento c/nase bco. | un | 0
| 42.2 |  |  | 0
0
| 43 | 43 - CONDUCTOS DE VENTILACION |  | 0
| 43.1 | Cove chapa C 16x25 x120 | m | 0
| 43.2 | Cove chapa N 16x35,5x120 | m | 0
| 43.3 | Cove chapa AB 16x35,6x50 | u | 0
| 43.4 | Sombrerete spiro | u | 0
|  | 45 - ASCENSORES |  | 0
| 45.1 | Montacamillas hidraulico 900kg, 5 paradas | u | 0 | 0
| 45.2 | Montacamillas hidraulico 900kg, 4 paradas | u | 0 | 0
| 45.3 | Ascensor hidraulico 450kg. 5 paradas | u | 0 | 0
| 45.4 | Ascensor hidraulico 450KG pers, 4 paradas | u | 0 | 0
| 45.5 | Ascensor hidraulico 450KG pers, 3 paradas | u | 0 | 0
| 45.6 | Montacargas 5 paradas | u | 0 | 0
| 45.7 | Montacargas 4 paradas |  | 0 | 0
| 45.8 | Montacamillas hidraulico 900kg, 5 paradas | u | 0 | 0
| 45.9 | Montacamillas hidraulico 900kg, 6 paradas | u | 0 | 0
| 45.1 | Ascensor hidraulico 450kg. 6 paradas | u | 0 | 0
|  | 46 - JARDINERIA |  | 0
| 46.01 | parquizado, plantas y arboles decorativos | m2 | 0
0
|  | 47 - JARDINERIA |  | 0
| 47.01 | Telefonia, Datos; CCTV y DETECCION INCENDIOS | gl | 0
0
|  | 48 - VARIOS |  | 0
| 48.01 | Kit de tableros electronicos p/basquet | gl | 0
| 48.02 | Kit de tableros electronicos p/natacion | gl | 0
| 48.1 | Nafta super | lts | 0
| 48.11 | Contac p/ vidrio efecto translucido | m2 | 0
| 48.12 | Acero Inox 304 | m2 | 0
| 48.13 | Moldes de PRFV | un | 0
| 48.14 | Pasamanos de acero inox diam 2" c soportes de amurar | ml | 0
| 48.15 | PULIDO Completo | m2 | 45 | 45
| 48.16 | Llaneado mecanico de hormigon c/ endurecedor no metalico | gl | 0
48 | 48.17 | artefacto de iluminacion solar por fibra optica | un | 0
| 48.18 | unidad de tratamiento Trunz TWS 300 solar (provision, instalacion y montaje) | un | 0
| 48.19 | Molde de chapa nº16 desarrollo 1,30 | uni | 0
| 48.2 | Baranda con Pasamanos de acero inox diam 2" y cerramiento de tubos de acero c soportes de amurar | ml | 0
| 48.21 | Ploteo en Vinilo | m2 | 650 | 650
0
0
|  | 50 - INCENDIO |  | 0
| 50.1 | Equipo hidroneumatico | gl | 0
| 50.2 | Nichos hidrantes c/instalacion | un | 0
| 50.3 | Matafuegos ABC 5kg | un | 0
| 50.4 | Señalizacion de salidas de emergencia c/instalacion | un | 0
| 50.5 | Distribucion de agua con caño Hierro Galvanizado c/ inst | ml | 0
| 50.6 | Instalacion completa | gl | 0
| 50.7 | Rociadores splinker | un | 0
0
|  | 51 - OBRADOR, SANITARIOS, VESTUARIOS |  | 0
| 51.1 | Modulo sanitarios | m2 | 4941.42 | 4941.42
| 51.2 | Modulo oficinas | m2 | 5929.69 | 5929.6945
| 51.3 | Deposito | m2 | 1581.26 | 1581.2582
| 51.4 | Vestuario | m2 | 0
52-SISTEMA NEUMATICO
| 52.1 | Provisión e instalación Sistema Neumático en Subsuelo (1 etapa) | gl | 0 | 0
| 52.2 | Provisión e instalación Sistema Neumático en Planta Baja | gl | 0 | 0
| 52.3 | Provisión e instalación Sistema Neumático en Primer Piso | gl | 0 | 0
| 52.4 | Provisión e instalación Sistema Neumático en Segundo Piso (2Etapa) | gl | 0 | 0
| 52.5 | Provisión e instalación Sistema Neumático en Subsuelo (2 etapa) | gl | 0 | 0
|  | 53 - PROYECTO EJECUTIVO |  | 0
| 53.1 | Electricista | gl | 0
| 53.2 | Proyectista | gl | 400000 | 400000
| 53.3 | Calculista | gl | 250000 | 250000 |  | 63750
| 53.4 | Sanitarista | gl | 0
| 53.5 | Aire Acondicionado | gl | 0
| 53.6 | Protección Radiologica | gl | 0
| 53.7 | Copias de planos | m2 | 0
| 53.8 | Arancel Colegio de Arquitectos | gl | 0
| 53.9 | Tramites munic (derechos electr y gas) | gl | 0
| 53.1 | Trámites Instalación Eléctrica | gl | 0
| 53.11 | Trámites Instalación Sanitaria | gl | 0
| 53.12 | Agrimensor | gl | 20000 | 20000
0
0

## costo- costo
COMPLEJO EDILICIO DE DERECHOS DE LA INFANCIA DE MISIONES
Precios a Octubre 2017
COMPUTO Y PRESUPUESTO ESTRUCTURA DE HORMIGON
Item | Denominacíon | Unid. | Cant. | Costo Unit | Costo Parcial y Total | Incidencia (%)
5 | ESTRUCTURAS RESISTENTES EDIFICIO MULTIMEDIAL |  |  |  | 16191023.22 | 100%
5.1 | Hormigón para bases | m3 | 40.5208 | 6493.392 | 263117.42
5.2 | Hormigón para tensores | m3 | 1.94 | 14692.265 | 28502.99
5.3 | Hormigón para Columnas | m3 | 55.63 | 14326.319 | 796973.13
5.4 | Hormigón para Vigas | m3 | 23.5444 | 16810.49 | 395792.9
5.5 | Hormigón para Losas Nervuradas | m3 | 259.095 | 13787.6668 | 3572315.53
5.6 | Hormigón para Losas Macizas | m3 | 9.75 | 12612.7241 | 122974.06
5.7 | Hormigón para Muros de Contención | m3 | 638.248 | 16146.32 | 10305356.45
5.8 | Hormigón para Escaleras | m3 | 12.57 | 16082.619 | 202158.52
5.9 | Hormigón para Tabiques | m3 | 33 | 15267.643 | 503832.22
16191023.22